## Données PrimeHouse
Dossier | Année dépôt | Commune | Type d'installation | Paramètre technique | Valeur | Unité | Paramètre technique | Valeur | Bonus 1 | Valeur | Bonus 2 | Valeur | Count
R.G.-D. du 17 juillet 2001 | 2001 | BEAUFORT | Collecteurs thermiques - chauffage et eau chaude | Surface du collecteur | 11 | m² | [6 empty] | 1
R.G.-D. du 17 juillet 2001 | 2001 | BEAUFORT | Chaudière à bois | Puissance de l'installation | 15 | kW | [6 empty] | 1
R.G.-D. du 17 juillet 2001 | 2001 | BECH | Collecteurs thermiques - chauffage et eau chaude | Surface du collecteur | 7.02 | m² | [6 empty] | 1
R.G.-D. du 17 juillet 2001 | 2001 | BECH | Collecteurs thermiques - eau chaude sanitaire | Surface du collecteur | 6 | m² | [6 empty] | 1
R.G.-D. du 17 juillet 2001 | 2001 | BECKERICH | Collecteurs thermiques - eau chaude sanitaire | Surface du collecteur | 5 | m² | [6 empty] | 1
R.G.-D. du 17 juillet 2001 | 2001 | BECKERICH | Capteur solaire photovoltaïque | Puissance électrique | 2.8 | kWcrête | [6 empty] | 1
R.G.-D. du 17 juillet 2001 | 2001 | BECKERICH | Chaudière à bois | Puissance de l'installation | 42 | kW | [6 empty] | 1
R.G.-D. du 17 juillet 2001 | 2001 | BECKERICH | Collecteurs thermiques - chauffage et eau chaude | Surface du collecteur | 8.8 | m² | [6 empty] | 1
R.G.-D. du 17 juillet 2001 | 2001 | BERDORF | Collecteurs thermiques - eau chaude sanitaire | Surface du collecteur | 3 | m² | [6 empty] | 1
R.G.-D. du 17 juillet 2001 | 2001 | BERTRANGE | Collecteurs thermiques - eau chaude sanitaire | Surface du collecteur | 5.2 | m² | [6 empty] | 1
R.G.-D. du 17 juillet 2001 | 2001 | BETTENDORF | Capteur solaire photovoltaïque | Puissance électrique | 3.84 | kWcrête | [6 empty] | 1
R.G.-D. du 17 juillet 2001 | 2001 | BETTENDORF | Collecteurs thermiques - eau chaude sanitaire | Surface du collecteur | 5 | m² | [6 empty] | 1
R.G.-D. du 17 juillet 2001 | 2001 | BETZDORF | Collecteurs thermiques - eau chaude sanitaire | Surface du collecteur | 16 | m² | [6 empty] | 3
R.G.-D. du 17 juillet 2001 | 2001 | BETZDORF | Capteur solaire photovoltaïque | Puissance électrique | 2.04 | kWcrête | [6 empty] | 1
R.G.-D. du 17 juillet 2001 | 2001 | BOULAIDE | Collecteurs thermiques - eau chaude sanitaire | Surface du collecteur | 4.24 | m² | [6 empty] | 1
R.G.-D. du 17 juillet 2001 | 2001 | CLERVAUX | Chaudière à bois | Puissance de l'installation | 25 | kW | [6 empty] | 1
R.G.-D. du 17 juillet 2001 | 2001 | COLMAR-BERG | Collecteurs thermiques - eau chaude sanitaire | Surface du collecteur | 6.6 | m² | [6 empty] | 1
R.G.-D. du 17 juillet 2001 | 2001 | DALHEIM | Collecteurs thermiques - chauffage et eau chaude | Surface du collecteur | 11.1 | m² | [6 empty] | 1
R.G.-D. du 17 juillet 2001 | 2001 | DIEKIRCH | Raccordement à un réseau de chaleur | Puissance du raccordement au réseau | 70 | kW | [6 empty] | 1
R.G.-D. du 17 juillet 2001 | 2001 | DIEKIRCH | Collecteurs thermiques - chauffage et eau chaude | Surface du collecteur | 6 | m² | [6 empty] | 1
R.G.-D. du 17 juillet 2001 | 2001 | DIEKIRCH | Collecteurs thermiques - eau chaude sanitaire | Surface du collecteur | 5 | m² | [6 empty] | 1
R.G.-D. du 17 juillet 2001 | 2001 | DIFFERDANGE | Collecteurs thermiques - eau chaude sanitaire | Surface du collecteur | 6 | m² | [6 empty] | 1
R.G.-D. du 17 juillet 2001 | 2001 | DIPPACH | Collecteurs thermiques - eau chaude sanitaire | Surface du collecteur | 5 | m² | [6 empty] | 1
R.G.-D. du 17 juillet 2001 | 2001 | DIPPACH | Capteur solaire photovoltaïque | Puissance électrique | 1.92 | kWcrête | [6 empty] | 1
R.G.-D. du 17 juillet 2001 | 2001 | DUDELANGE | Collecteurs thermiques - eau chaude sanitaire | Surface du collecteur | 4.9 | m² | [6 empty] | 1
R.G.-D. du 17 juillet 2001 | 2001 | ECHTERNACH | Collecteurs thermiques - eau chaude sanitaire | Surface du collecteur | 13.5 | m² | [6 empty] | 2
R.G.-D. du 17 juillet 2001 | 2001 | ERPELDANGE-SUR-SÛRE | Collecteurs thermiques - eau chaude sanitaire | Surface du collecteur | 5 | m² | [6 empty] | 1
R.G.-D. du 17 juillet 2001 | 2001 | ERPELDANGE-SUR-SÛRE | Collecteurs thermiques - chauffage et eau chaude | Surface du collecteur | 4 | m² | [6 empty] | 1
R.G.-D. du 17 juillet 2001 | 2001 | ESCH/ALZETTE | Capteur solaire photovoltaïque | Puissance électrique | 4 | kWcrête | [6 empty] | 1
R.G.-D. du 17 juillet 2001 | 2001 | ESCH/ALZETTE | Collecteurs thermiques - chauffage et eau chaude | Surface du collecteur | 12.3 | m² | [6 empty] | 1
R.G.-D. du 17 juillet 2001 | 2001 | ESCH/SURE | Collecteurs thermiques - eau chaude sanitaire | Surface du collecteur | 3 | m² | [6 empty] | 1
R.G.-D. du 17 juillet 2001 | 2001 | ESCH/SURE | Collecteurs thermiques - chauffage et eau chaude | Surface du collecteur | 6 | m² | [6 empty] | 1
R.G.-D. du 17 juillet 2001 | 2001 | FEULEN | Collecteurs thermiques - eau chaude sanitaire | Surface du collecteur | 7.05 | m² | [6 empty] | 1
R.G.-D. du 17 juillet 2001 | 2001 | FRISANGE | Collecteurs thermiques - eau chaude sanitaire | Surface du collecteur | 6.35 | m² | [6 empty] | 1
R.G.-D. du 17 juillet 2001 | 2001 | FRISANGE | Collecteurs thermiques - chauffage et eau chaude | Surface du collecteur | 19.12 | m² | [6 empty] | 1
R.G.-D. du 17 juillet 2001 | 2001 | HABSCHT | Chaudière à bois | Puissance de l'installation | 50 | kW | [6 empty] | 1
R.G.-D. du 17 juillet 2001 | 2001 | HELPERKNAPP | Collecteurs thermiques - eau chaude sanitaire | Surface du collecteur | 10.3 | m² | [6 empty] | 2
R.G.-D. du 17 juillet 2001 | 2001 | HESPERANGE | Collecteurs thermiques - eau chaude sanitaire | Surface du collecteur | 5.2 | m² | [6 empty] | 1
R.G.-D. du 17 juillet 2001 | 2001 | JUNGLINSTER | Collecteurs thermiques - eau chaude sanitaire | Surface du collecteur | 20.12 | m² | [6 empty] | 4
R.G.-D. du 17 juillet 2001 | 2001 | JUNGLINSTER | Maison à basse énergie | Surface des pièces habitables chauffées | 277.5 | m² | [6 empty] | 1
R.G.-D. du 17 juillet 2001 | 2001 | JUNGLINSTER | Capteur solaire photovoltaïque | Puissance électrique | 4 | kWcrête | [6 empty] | 1
R.G.-D. du 17 juillet 2001 | 2001 | KAERJENG | Collecteurs thermiques - chauffage et eau chaude | Surface du collecteur | 6 | m² | [6 empty] | 1
R.G.-D. du 17 juillet 2001 | 2001 | KAERJENG | Collecteurs thermiques - eau chaude sanitaire | Surface du collecteur | 4.4 | m² | [6 empty] | 1
R.G.-D. du 17 juillet 2001 | 2001 | KEHLEN | Collecteurs thermiques - chauffage et eau chaude | Surface du collecteur | 10 | m² | [6 empty] | 1
R.G.-D. du 17 juillet 2001 | 2001 | KEHLEN | Collecteurs thermiques - eau chaude sanitaire | Surface du collecteur | 16.87 | m² | [6 empty] | 3
R.G.-D. du 17 juillet 2001 | 2001 | KIISCHPELT | Chaudière à bois | Puissance de l'installation | 25 | kW | [6 empty] | 1
R.G.-D. du 17 juillet 2001 | 2001 | KOPSTAL | Capteur solaire photovoltaïque | Puissance électrique | 1.2 | kWcrête | [6 empty] | 1
R.G.-D. du 17 juillet 2001 | 2001 | KOPSTAL | Collecteurs thermiques - eau chaude sanitaire | Surface du collecteur | 5.39 | m² | [6 empty] | 1
R.G.-D. du 17 juillet 2001 | 2001 | LAROCHETTE | Collecteurs thermiques - chauffage et eau chaude | Surface du collecteur | 5.52 | m² | [6 empty] | 1
R.G.-D. du 17 juillet 2001 | 2001 | LAROCHETTE | Collecteurs thermiques - eau chaude sanitaire | Surface du collecteur | 6 | m² | [6 empty] | 1
R.G.-D. du 17 juillet 2001 | 2001 | LINTGEN | Collecteurs thermiques - eau chaude sanitaire | Surface du collecteur | 3 | m² | [6 empty] | 1
R.G.-D. du 17 juillet 2001 | 2001 | LORENTZWEILER | Collecteurs thermiques - chauffage et eau chaude | Surface du collecteur | 3 | m² | [6 empty] | 1
R.G.-D. du 17 juillet 2001 | 2001 | LORENTZWEILER | Collecteurs thermiques - eau chaude sanitaire | Surface du collecteur | 9.68 | m² | [6 empty] | 2
R.G.-D. du 17 juillet 2001 | 2001 | LUXEMBOURG | Collecteurs thermiques - eau chaude sanitaire | Surface du collecteur | 10 | m² | [6 empty] | 3
R.G.-D. du 17 juillet 2001 | 2001 | MAMER | Capteur solaire photovoltaïque | Puissance électrique | 3.6 | kWcrête | [6 empty] | 1
R.G.-D. du 17 juillet 2001 | 2001 | MERSCH | Collecteurs thermiques - chauffage et eau chaude | Surface du collecteur | 26.2 | m² | [6 empty] | 3
R.G.-D. du 17 juillet 2001 | 2001 | MONDERCANGE | Collecteurs thermiques - eau chaude sanitaire | Surface du collecteur | 6 | m² | [6 empty] | 1
R.G.-D. du 17 juillet 2001 | 2001 | MONDORF-LES-BAINS | Collecteurs thermiques - eau chaude sanitaire | Surface du collecteur | 5 | m² | [6 empty] | 1
R.G.-D. du 17 juillet 2001 | 2001 | NIEDERANVEN | Capteur solaire photovoltaïque | Puissance électrique | 3.488 | kWcrête | [6 empty] | 1
R.G.-D. du 17 juillet 2001 | 2001 | NIEDERANVEN | Collecteurs thermiques - chauffage et eau chaude | Surface du collecteur | 8.16 | m² | [6 empty] | 1
R.G.-D. du 17 juillet 2001 | 2001 | NIEDERANVEN | Collecteurs thermiques - eau chaude sanitaire | Surface du collecteur | 12.5 | m² | [6 empty] | 2
R.G.-D. du 17 juillet 2001 | 2001 | NOMMERN | Collecteurs thermiques - eau chaude sanitaire | Surface du collecteur | 5.26 | m² | [6 empty] | 2
R.G.-D. du 17 juillet 2001 | 2001 | NOMMERN | Chaudière à bois | Puissance de l'installation | 58 | kW | [6 empty] | 1
R.G.-D. du 17 juillet 2001 | 2001 | PARC HOSINGEN | Collecteurs thermiques - eau chaude sanitaire | Surface du collecteur | 10 | m² | [6 empty] | 2
R.G.-D. du 17 juillet 2001 | 2001 | PARC HOSINGEN | Collecteurs thermiques - chauffage et eau chaude | Surface du collecteur | 20.6 | m² | [6 empty] | 3
R.G.-D. du 17 juillet 2001 | 2001 | PARC HOSINGEN | Chaudière à bois | Puissance de l'installation | 15 | kW | [6 empty] | 1
R.G.-D. du 17 juillet 2001 | 2001 | PETANGE | Collecteurs thermiques - eau chaude sanitaire | Surface du collecteur | 3 | m² | [6 empty] | 1
R.G.-D. du 17 juillet 2001 | 2001 | PREIZERDAUL | Collecteurs thermiques - eau chaude sanitaire | Surface du collecteur | 7.2 | m² | [6 empty] | 1
R.G.-D. du 17 juillet 2001 | 2001 | PREIZERDAUL | Chaudière à bois | Puissance de l'installation | 12 | kW | [6 empty] | 1
R.G.-D. du 17 juillet 2001 | 2001 | PREIZERDAUL | Collecteurs thermiques - chauffage et eau chaude | Surface du collecteur | 23.56 | m² | [6 empty] | 2
R.G.-D. du 17 juillet 2001 | 2001 | PUTSCHEID | Collecteurs thermiques - eau chaude sanitaire | Surface du collecteur | 3 | m² | [6 empty] | 1
R.G.-D. du 17 juillet 2001 | 2001 | RAMBROUCH | Collecteurs thermiques - eau chaude sanitaire | Surface du collecteur | 8.2 | m² | [6 empty] | 2
R.G.-D. du 17 juillet 2001 | 2001 | RECKANGE/MESS | Collecteurs thermiques - eau chaude sanitaire | Surface du collecteur | 8 | m² | [6 empty] | 1
R.G.-D. du 17 juillet 2001 | 2001 | REDANGE | Capteur solaire photovoltaïque | Puissance électrique | 11.502 | kWcrête | [6 empty] | 3
R.G.-D. du 17 juillet 2001 | 2001 | REDANGE | Collecteurs thermiques - eau chaude sanitaire | Surface du collecteur | 13.77 | m² | [6 empty] | 2
R.G.-D. du 17 juillet 2001 | 2001 | REMICH | Raccordement à un réseau de chaleur | Puissance du raccordement au réseau | 48.18 | kW | [6 empty] | 1
R.G.-D. du 17 juillet 2001 | 2001 | REMICH | Collecteurs thermiques - eau chaude sanitaire | Surface du collecteur | 3 | m² | [6 empty] | 1
R.G.-D. du 17 juillet 2001 | 2001 | ROSPORT-MOMPACH | Collecteurs thermiques - eau chaude sanitaire | Surface du collecteur | 10.2 | m² | [6 empty] | 2
R.G.-D. du 17 juillet 2001 | 2001 | SANDWEILER | Collecteurs thermiques - eau chaude sanitaire | Surface du collecteur | 4.8 | m² | [6 empty] | 1
R.G.-D. du 17 juillet 2001 | 2001 | SANDWEILER | Collecteurs thermiques - chauffage et eau chaude | Surface du collecteur | 8 | m² | [6 empty] | 1
R.G.-D. du 17 juillet 2001 | 2001 | SANEM | Collecteurs thermiques - chauffage et eau chaude | Surface du collecteur | 29.37 | m² | [6 empty] | 4
R.G.-D. du 17 juillet 2001 | 2001 | SANEM | Capteur solaire photovoltaïque | Puissance électrique | 1.98 | kWcrête | [6 empty] | 1
R.G.-D. du 17 juillet 2001 | 2001 | SANEM | Collecteurs thermiques - eau chaude sanitaire | Surface du collecteur | 3 | m² | [6 empty] | 1
R.G.-D. du 17 juillet 2001 | 2001 | SCHENGEN | Pompe à chaleur | Nombre d'installations | 1 | # | [6 empty] | 1
R.G.-D. du 17 juillet 2001 | 2001 | SCHENGEN | Collecteurs thermiques - eau chaude sanitaire | Surface du collecteur | 6.9 | m² | [6 empty] | 1
R.G.-D. du 17 juillet 2001 | 2001 | STADTBREDIMUS | Collecteurs thermiques - chauffage et eau chaude | Surface du collecteur | 3 | m² | [6 empty] | 1
R.G.-D. du 17 juillet 2001 | 2001 | STEINFORT | Capteur solaire photovoltaïque | Puissance électrique | 6.035 | kWcrête | [6 empty] | 2
R.G.-D. du 17 juillet 2001 | 2001 | STEINSEL | Capteur solaire photovoltaïque | Puissance électrique | 3 | kWcrête | [6 empty] | 1
R.G.-D. du 17 juillet 2001 | 2001 | STRASSEN | Collecteurs thermiques - chauffage et eau chaude | Surface du collecteur | 20 | m² | [6 empty] | 1
R.G.-D. du 17 juillet 2001 | 2001 | TANDEL | Collecteurs thermiques - eau chaude sanitaire | Surface du collecteur | 4.36 | m² | [6 empty] | 1
R.G.-D. du 17 juillet 2001 | 2001 | TROISVIERGES | Collecteurs thermiques - eau chaude sanitaire | Surface du collecteur | 5.52 | m² | [6 empty] | 1
R.G.-D. du 17 juillet 2001 | 2001 | USELDANGE | Collecteurs thermiques - eau chaude sanitaire | Surface du collecteur | 6.9 | m² | [6 empty] | 1
R.G.-D. du 17 juillet 2001 | 2001 | USELDANGE | Capteur solaire photovoltaïque | Puissance électrique | 3.8 | kWcrête | [6 empty] | 1
R.G.-D. du 17 juillet 2001 | 2001 | VALLEE DE L'ERNZ | Collecteurs thermiques - eau chaude sanitaire | Surface du collecteur | 5.1 | m² | [6 empty] | 1
R.G.-D. du 17 juillet 2001 | 2001 | WAHL | Collecteurs thermiques - eau chaude sanitaire | Surface du collecteur | 6.9 | m² | [6 empty] | 1
R.G.-D. du 17 juillet 2001 | 2001 | WALFERDANGE | Collecteurs thermiques - eau chaude sanitaire | Surface du collecteur | 6.9 | m² | [6 empty] | 1
R.G.-D. du 17 juillet 2001 | 2001 | WINCRANGE | Collecteurs thermiques - chauffage et eau chaude | Surface du collecteur | 13.2 | m² | [6 empty] | 1
R.G.-D. du 17 juillet 2001 | 2001 | WINCRANGE | Cogénération | Puissance thermique | 12.5 | kW | [6 empty] | 1
R.G.-D. du 17 juillet 2001 | 2001 | WORMELDANGE | Collecteurs thermiques - eau chaude sanitaire | Surface du collecteur | 3 | m² | [6 empty] | 1
R.G.-D. du 17 juillet 2001 | 2001 | WORMELDANGE | Collecteurs thermiques - chauffage et eau chaude | Surface du collecteur | 9 | m² | [6 empty] | 1
R.G.-D. du 17 juillet 2001 | 2002 | BEAUFORT | Collecteurs thermiques - eau chaude sanitaire | Surface du collecteur | 16.15 | m² | [6 empty] | 3
R.G.-D. du 17 juillet 2001 | 2002 | BEAUFORT | Pompe à chaleur | Nombre d'installations | 1 | # | [6 empty] | 1
R.G.-D. du 17 juillet 2001 | 2002 | BEAUFORT | Collecteurs thermiques - chauffage et eau chaude | Surface du collecteur | 18.16 | m² | [6 empty] | 2
R.G.-D. du 17 juillet 2001 | 2002 | BECH | Collecteurs thermiques - chauffage et eau chaude | Surface du collecteur | 5.4 | m² | [6 empty] | 1
R.G.-D. du 17 juillet 2001 | 2002 | BECKERICH | Collecteurs thermiques - eau chaude sanitaire | Surface du collecteur | 26.07 | m² | [6 empty] | 4
R.G.-D. du 17 juillet 2001 | 2002 | BECKERICH | Collecteurs thermiques - chauffage et eau chaude | Surface du collecteur | 29.51 | m² | [6 empty] | 2
R.G.-D. du 17 juillet 2001 | 2002 | BECKERICH | Capteur solaire photovoltaïque | Puissance électrique | 12.025 | kWcrête | [6 empty] | 3
R.G.-D. du 17 juillet 2001 | 2002 | BERDORF | Collecteurs thermiques - eau chaude sanitaire | Surface du collecteur | 4.49 | m² | [6 empty] | 1
R.G.-D. du 17 juillet 2001 | 2002 | BERTRANGE | Capteur solaire photovoltaïque | Puissance électrique | 8 | kWcrête | [6 empty] | 2
R.G.-D. du 17 juillet 2001 | 2002 | BETTEMBOURG | Collecteurs thermiques - chauffage et eau chaude | Surface du collecteur | 14.08 | m² | [6 empty] | 2
R.G.-D. du 17 juillet 2001 | 2002 | BETTEMBOURG | Collecteurs thermiques - eau chaude sanitaire | Surface du collecteur | 6.21 | m² | [6 empty] | 2
R.G.-D. du 17 juillet 2001 | 2002 | BETTENDORF | Collecteurs thermiques - eau chaude sanitaire | Surface du collecteur | 11.54 | m² | [6 empty] | 2
R.G.-D. du 17 juillet 2001 | 2002 | BETTENDORF | Collecteurs thermiques - chauffage et eau chaude | Surface du collecteur | 25.23 | m² | [6 empty] | 2
R.G.-D. du 17 juillet 2001 | 2002 | BETTENDORF | Capteur solaire photovoltaïque | Puissance électrique | 6.48 | kWcrête | [6 empty] | 2
R.G.-D. du 17 juillet 2001 | 2002 | BETZDORF | Collecteurs thermiques - eau chaude sanitaire | Surface du collecteur | 6.6 | m² | [6 empty] | 1
R.G.-D. du 17 juillet 2001 | 2002 | BETZDORF | Chaudière à bois | Puissance de l'installation | 29 | kW | [6 empty] | 1
R.G.-D. du 17 juillet 2001 | 2002 | BETZDORF | Capteur solaire photovoltaïque | Puissance électrique | 8.51 | kWcrête | [6 empty] | 3
R.G.-D. du 17 juillet 2001 | 2002 | BISSEN | Capteur solaire photovoltaïque | Puissance électrique | 22.08 | kWcrête | [6 empty] | 6
R.G.-D. du 17 juillet 2001 | 2002 | BIWER | Collecteurs thermiques - chauffage et eau chaude | Surface du collecteur | 8 | m² | [6 empty] | 1
R.G.-D. du 17 juillet 2001 | 2002 | BIWER | Capteur solaire photovoltaïque | Puissance électrique | 3.675 | kWcrête | [6 empty] | 1
R.G.-D. du 17 juillet 2001 | 2002 | BOULAIDE | Capteur solaire photovoltaïque | Puissance électrique | 3.7 | kWcrête | [6 empty] | 1
R.G.-D. du 17 juillet 2001 | 2002 | BOURSCHEID | Collecteurs thermiques - eau chaude sanitaire | Surface du collecteur | 18.8 | m² | [6 empty] | 3
R.G.-D. du 17 juillet 2001 | 2002 | BOURSCHEID | Capteur solaire photovoltaïque | Puissance électrique | 13.5 | kWcrête | [6 empty] | 4
R.G.-D. du 17 juillet 2001 | 2002 | CLERVAUX | Collecteurs thermiques - eau chaude sanitaire | Surface du collecteur | 39.83 | m² | [6 empty] | 6
R.G.-D. du 17 juillet 2001 | 2002 | CLERVAUX | Chaudière à bois | Puissance de l'installation | 30 | kW | [6 empty] | 1
R.G.-D. du 17 juillet 2001 | 2002 | CLERVAUX | Collecteurs thermiques - chauffage et eau chaude | Surface du collecteur | 11.52 | m² | [6 empty] | 2
R.G.-D. du 17 juillet 2001 | 2002 | COLMAR-BERG | Capteur solaire photovoltaïque | Puissance électrique | 1.4 | kWcrête | [6 empty] | 1
R.G.-D. du 17 juillet 2001 | 2002 | COLMAR-BERG | Collecteurs thermiques - eau chaude sanitaire | Surface du collecteur | 7.17 | m² | [6 empty] | 1
R.G.-D. du 17 juillet 2001 | 2002 | CONSDORF | Capteur solaire photovoltaïque | Puissance électrique | 7.78 | kWcrête | [6 empty] | 2
R.G.-D. du 17 juillet 2001 | 2002 | CONTERN | Collecteurs thermiques - eau chaude sanitaire | Surface du collecteur | 12.3 | m² | [6 empty] | 3
R.G.-D. du 17 juillet 2001 | 2002 | CONTERN | Capteur solaire photovoltaïque | Puissance électrique | 3.06 | kWcrête | [6 empty] | 1
R.G.-D. du 17 juillet 2001 | 2002 | DALHEIM | Capteur solaire photovoltaïque | Puissance électrique | 4.08 | kWcrête | [6 empty] | 1
R.G.-D. du 17 juillet 2001 | 2002 | DIEKIRCH | Collecteurs thermiques - eau chaude sanitaire | Surface du collecteur | 5 | m² | [6 empty] | 1
R.G.-D. du 17 juillet 2001 | 2002 | DIEKIRCH | Chaudière à bois | Puissance de l'installation | 19 | kW | [6 empty] | 1
R.G.-D. du 17 juillet 2001 | 2002 | DIEKIRCH | Capteur solaire photovoltaïque | Puissance électrique | 8.6 | kWcrête | [6 empty] | 3
R.G.-D. du 17 juillet 2001 | 2002 | DIFFERDANGE | Cogénération | Puissance thermique | 12.5 | kW | [6 empty] | 1
R.G.-D. du 17 juillet 2001 | 2002 | DIFFERDANGE | Collecteurs thermiques - eau chaude sanitaire | Surface du collecteur | 5.1 | m² | [6 empty] | 1
R.G.-D. du 17 juillet 2001 | 2002 | DIPPACH | Capteur solaire photovoltaïque | Puissance électrique | 30.434 | kWcrête | [6 empty] | 8
R.G.-D. du 17 juillet 2001 | 2002 | DIPPACH | Collecteurs thermiques - chauffage et eau chaude | Surface du collecteur | 46.97 | m² | [6 empty] | 3
R.G.-D. du 17 juillet 2001 | 2002 | DUDELANGE | Capteur solaire photovoltaïque | Puissance électrique | 2.04 | kWcrête | [6 empty] | 1
R.G.-D. du 17 juillet 2001 | 2002 | DUDELANGE | Collecteurs thermiques - chauffage et eau chaude | Surface du collecteur | 14.4 | m² | [6 empty] | 1
R.G.-D. du 17 juillet 2001 | 2002 | ECHTERNACH | Capteur solaire photovoltaïque | Puissance électrique | 23.56 | kWcrête | [6 empty] | 6
R.G.-D. du 17 juillet 2001 | 2002 | ECHTERNACH | Collecteurs thermiques - eau chaude sanitaire | Surface du collecteur | 5 | m² | [6 empty] | 1
R.G.-D. du 17 juillet 2001 | 2002 | ECHTERNACH | Pompe à chaleur | Nombre d'installations | 1 | # | [6 empty] | 1
R.G.-D. du 17 juillet 2001 | 2002 | ELL | Collecteurs thermiques - eau chaude sanitaire | Surface du collecteur | 6.4 | m² | [6 empty] | 1
R.G.-D. du 17 juillet 2001 | 2002 | ELL | Capteur solaire photovoltaïque | Puissance électrique | 3.1 | kWcrête | [6 empty] | 1
R.G.-D. du 17 juillet 2001 | 2002 | ELL | Collecteurs thermiques - chauffage et eau chaude | Surface du collecteur | 10.04 | m² | [6 empty] | 1
R.G.-D. du 17 juillet 2001 | 2002 | ERPELDANGE-SUR-SÛRE | Collecteurs thermiques - eau chaude sanitaire | Surface du collecteur | 6.9 | m² | [6 empty] | 1
R.G.-D. du 17 juillet 2001 | 2002 | ERPELDANGE-SUR-SÛRE | Capteur solaire photovoltaïque | Puissance électrique | 4 | kWcrête | [6 empty] | 1
R.G.-D. du 17 juillet 2001 | 2002 | ERPELDANGE-SUR-SÛRE | Collecteurs thermiques - chauffage et eau chaude | Surface du collecteur | 18.12 | m² | [6 empty] | 3
R.G.-D. du 17 juillet 2001 | 2002 | ESCH/ALZETTE | Capteur solaire photovoltaïque | Puissance électrique | 4.4 | kWcrête | [6 empty] | 2
R.G.-D. du 17 juillet 2001 | 2002 | ESCH/ALZETTE | Collecteurs thermiques - chauffage et eau chaude | Surface du collecteur | 3 | m² | [6 empty] | 1
R.G.-D. du 17 juillet 2001 | 2002 | ESCH/ALZETTE | Collecteurs thermiques - eau chaude sanitaire | Surface du collecteur | 3.6 | m² | [6 empty] | 1
R.G.-D. du 17 juillet 2001 | 2002 | ESCH/SURE | Collecteurs thermiques - chauffage et eau chaude | Surface du collecteur | 90.5 | m² | [6 empty] | 2
R.G.-D. du 17 juillet 2001 | 2002 | ESCH/SURE | Capteur solaire photovoltaïque | Puissance électrique | 9.76 | kWcrête | [6 empty] | 4
R.G.-D. du 17 juillet 2001 | 2002 | ETTELBRUCK | Capteur solaire photovoltaïque | Puissance électrique | 7.76 | kWcrête | [6 empty] | 4
R.G.-D. du 17 juillet 2001 | 2002 | ETTELBRUCK | Maison à basse énergie | Surface des pièces habitables chauffées | 143 | m² | [6 empty] | 1
R.G.-D. du 17 juillet 2001 | 2002 | ETTELBRUCK | Ventilation contrôlée avec récupération de chaleur | Nombre d'installations | 1 | # | [6 empty] | 1
R.G.-D. du 17 juillet 2001 | 2002 | ETTELBRUCK | Collecteurs thermiques - eau chaude sanitaire | Surface du collecteur | 22.2 | m² | [6 empty] | 3
R.G.-D. du 17 juillet 2001 | 2002 | FEULEN | Collecteurs thermiques - eau chaude sanitaire | Surface du collecteur | 7.2 | m² | [6 empty] | 1
R.G.-D. du 17 juillet 2001 | 2002 | FISCHBACH | Capteur solaire photovoltaïque | Puissance électrique | 3.57 | kWcrête | [6 empty] | 1
R.G.-D. du 17 juillet 2001 | 2002 | FLAXWEILER | Capteur solaire photovoltaïque | Puissance électrique | 12.25 | kWcrête | [6 empty] | 3
R.G.-D. du 17 juillet 2001 | 2002 | FRISANGE | Collecteurs thermiques - eau chaude sanitaire | Surface du collecteur | 4.72 | m² | [6 empty] | 1
R.G.-D. du 17 juillet 2001 | 2002 | GARNICH | Capteur solaire photovoltaïque | Puissance électrique | 3 | kWcrête | [6 empty] | 1
R.G.-D. du 17 juillet 2001 | 2002 | GARNICH | Collecteurs thermiques - eau chaude sanitaire | Surface du collecteur | 6.03 | m² | [6 empty] | 1
R.G.-D. du 17 juillet 2001 | 2002 | GOESDORF | Collecteurs thermiques - eau chaude sanitaire | Surface du collecteur | 6.3 | m² | [6 empty] | 1
R.G.-D. du 17 juillet 2001 | 2002 | GOESDORF | Chaudière à bois | Puissance de l'installation | 50 | kW | [6 empty] | 1
R.G.-D. du 17 juillet 2001 | 2002 | GREVENMACHER | Pompe à chaleur | Nombre d'installations | 1 | # | [6 empty] | 1
R.G.-D. du 17 juillet 2001 | 2002 | GREVENMACHER | Capteur solaire photovoltaïque | Puissance électrique | 8 | kWcrête | [6 empty] | 2
R.G.-D. du 17 juillet 2001 | 2002 | GROSBOUS | Chaudière à bois | Puissance de l'installation | 33 | kW | [6 empty] | 1
R.G.-D. du 17 juillet 2001 | 2002 | GROSBOUS | Capteur solaire photovoltaïque | Puissance électrique | 4 | kWcrête | [6 empty] | 1
R.G.-D. du 17 juillet 2001 | 2002 | HABSCHT | Collecteurs thermiques - chauffage et eau chaude | Surface du collecteur | 30.5 | m² | [6 empty] | 3
R.G.-D. du 17 juillet 2001 | 2002 | HEFFINGEN | Ventilation contrôlée avec récupération de chaleur | Nombre d'installations | 1 | # | [6 empty] | 1
R.G.-D. du 17 juillet 2001 | 2002 | HEFFINGEN | Maison à basse énergie | Surface des pièces habitables chauffées | 186 | m² | [6 empty] | 1
R.G.-D. du 17 juillet 2001 | 2002 | HEFFINGEN | Capteur solaire photovoltaïque | Puissance électrique | 1.5 | kWcrête | [6 empty] | 1
R.G.-D. du 17 juillet 2001 | 2002 | HEFFINGEN | Collecteurs thermiques - eau chaude sanitaire | Surface du collecteur | 9.2 | m² | [6 empty] | 2
R.G.-D. du 17 juillet 2001 | 2002 | HELPERKNAPP | Collecteurs thermiques - eau chaude sanitaire | Surface du collecteur | 8.8 | m² | [6 empty] | 2
R.G.-D. du 17 juillet 2001 | 2002 | HELPERKNAPP | Capteur solaire photovoltaïque | Puissance électrique | 12.955 | kWcrête | [6 empty] | 4
R.G.-D. du 17 juillet 2001 | 2002 | HESPERANGE | Collecteurs thermiques - eau chaude sanitaire | Surface du collecteur | 6.9 | m² | [6 empty] | 1
R.G.-D. du 17 juillet 2001 | 2002 | HESPERANGE | Collecteurs thermiques - chauffage et eau chaude | Surface du collecteur | 7.18 | m² | [6 empty] | 1
R.G.-D. du 17 juillet 2001 | 2002 | HESPERANGE | Capteur solaire photovoltaïque | Puissance électrique | 7.14 | kWcrête | [6 empty] | 2
R.G.-D. du 17 juillet 2001 | 2002 | JUNGLINSTER | Collecteurs thermiques - eau chaude sanitaire | Surface du collecteur | 12.9 | m² | [6 empty] | 2
R.G.-D. du 17 juillet 2001 | 2002 | JUNGLINSTER | Capteur solaire photovoltaïque | Puissance électrique | 28.585 | kWcrête | [6 empty] | 10
R.G.-D. du 17 juillet 2001 | 2002 | JUNGLINSTER | Collecteurs thermiques - chauffage et eau chaude | Surface du collecteur | 5 | m² | [6 empty] | 1
R.G.-D. du 17 juillet 2001 | 2002 | KAERJENG | Capteur solaire photovoltaïque | Puissance électrique | 4 | kWcrête | [6 empty] | 1
R.G.-D. du 17 juillet 2001 | 2002 | KAERJENG | Collecteurs thermiques - eau chaude sanitaire | Surface du collecteur | 7.8 | m² | [6 empty] | 2
R.G.-D. du 17 juillet 2001 | 2002 | KAERJENG | Collecteurs thermiques - chauffage et eau chaude | Surface du collecteur | 8 | m² | [6 empty] | 1
R.G.-D. du 17 juillet 2001 | 2002 | KAYL | Collecteurs thermiques - chauffage et eau chaude | Surface du collecteur | 6 | m² | [6 empty] | 1
R.G.-D. du 17 juillet 2001 | 2002 | KAYL | Capteur solaire photovoltaïque | Puissance électrique | 3.06 | kWcrête | [6 empty] | 1
R.G.-D. du 17 juillet 2001 | 2002 | KEHLEN | Collecteurs thermiques - eau chaude sanitaire | Surface du collecteur | 6 | m² | [6 empty] | 1
R.G.-D. du 17 juillet 2001 | 2002 | KEHLEN | Collecteurs thermiques - chauffage et eau chaude | Surface du collecteur | 22.9 | m² | [6 empty] | 2
R.G.-D. du 17 juillet 2001 | 2002 | KEHLEN | Capteur solaire photovoltaïque | Puissance électrique | 10.92 | kWcrête | [6 empty] | 3
R.G.-D. du 17 juillet 2001 | 2002 | KIISCHPELT | Collecteurs thermiques - eau chaude sanitaire | Surface du collecteur | 6.3 | m² | [6 empty] | 1
R.G.-D. du 17 juillet 2001 | 2002 | KIISCHPELT | Capteur solaire photovoltaïque | Puissance électrique | 4 | kWcrête | [6 empty] | 1
R.G.-D. du 17 juillet 2001 | 2002 | KOERICH | Capteur solaire photovoltaïque | Puissance électrique | 5.78 | kWcrête | [6 empty] | 2
R.G.-D. du 17 juillet 2001 | 2002 | KOERICH | Collecteurs thermiques - eau chaude sanitaire | Surface du collecteur | 22 | m² | [6 empty] | 1
R.G.-D. du 17 juillet 2001 | 2002 | KOPSTAL | Capteur solaire photovoltaïque | Puissance électrique | 8.12 | kWcrête | [6 empty] | 2
R.G.-D. du 17 juillet 2001 | 2002 | LAC DE LA HAUTE-SURE | Collecteurs thermiques - eau chaude sanitaire | Surface du collecteur | 13.5 | m² | [6 empty] | 2
R.G.-D. du 17 juillet 2001 | 2002 | LAROCHETTE | Capteur solaire photovoltaïque | Puissance électrique | 8.4 | kWcrête | [6 empty] | 2
R.G.-D. du 17 juillet 2001 | 2002 | LENNINGEN | Collecteurs thermiques - eau chaude sanitaire | Surface du collecteur | 19.6 | m² | [6 empty] | 4
R.G.-D. du 17 juillet 2001 | 2002 | LINTGEN | Collecteurs thermiques - chauffage et eau chaude | Surface du collecteur | 15 | m² | [6 empty] | 1
R.G.-D. du 17 juillet 2001 | 2002 | LINTGEN | Capteur solaire photovoltaïque | Puissance électrique | 11.47 | kWcrête | [6 empty] | 3
R.G.-D. du 17 juillet 2001 | 2002 | LINTGEN | Chaudière à bois | Puissance de l'installation | 30 | kW | [6 empty] | 1
R.G.-D. du 17 juillet 2001 | 2002 | LORENTZWEILER | Capteur solaire photovoltaïque | Puissance électrique | 4.08 | kWcrête | [6 empty] | 1
R.G.-D. du 17 juillet 2001 | 2002 | LORENTZWEILER | Collecteurs thermiques - eau chaude sanitaire | Surface du collecteur | 6.8 | m² | [6 empty] | 1
R.G.-D. du 17 juillet 2001 | 2002 | LORENTZWEILER | Pompe à chaleur | Nombre d'installations | 1 | # | [6 empty] | 1
R.G.-D. du 17 juillet 2001 | 2002 | LUXEMBOURG | Collecteurs thermiques - chauffage et eau chaude | Surface du collecteur | 14.25 | m² | [6 empty] | 2
R.G.-D. du 17 juillet 2001 | 2002 | LUXEMBOURG | Collecteurs thermiques - eau chaude sanitaire | Surface du collecteur | 12.5 | m² | [6 empty] | 2
R.G.-D. du 17 juillet 2001 | 2002 | LUXEMBOURG | Cogénération | Puissance thermique | 12.5 | kW | [6 empty] | 1
R.G.-D. du 17 juillet 2001 | 2002 | LUXEMBOURG | Capteur solaire photovoltaïque | Puissance électrique | 19.21 | kWcrête | [6 empty] | 7
R.G.-D. du 17 juillet 2001 | 2002 | MAMER | Collecteurs thermiques - eau chaude sanitaire | Surface du collecteur | 12.9 | m² | [6 empty] | 2
R.G.-D. du 17 juillet 2001 | 2002 | MAMER | Capteur solaire photovoltaïque | Puissance électrique | 12.2 | kWcrête | [6 empty] | 2
R.G.-D. du 17 juillet 2001 | 2002 | MANTERNACH | Collecteurs thermiques - chauffage et eau chaude | Surface du collecteur | 6 | m² | [6 empty] | 1
R.G.-D. du 17 juillet 2001 | 2002 | MANTERNACH | Collecteurs thermiques - eau chaude sanitaire | Surface du collecteur | 4.6 | m² | [6 empty] | 1
R.G.-D. du 17 juillet 2001 | 2002 | MERSCH | Collecteurs thermiques - eau chaude sanitaire | Surface du collecteur | 12.6 | m² | [6 empty] | 3
R.G.-D. du 17 juillet 2001 | 2002 | MERSCH | Ventilation contrôlée avec récupération de chaleur | Nombre d'installations | 2 | # | [6 empty] | 2
R.G.-D. du 17 juillet 2001 | 2002 | MERSCH | Capteur solaire photovoltaïque | Puissance électrique | 89.498 | kWcrête | [6 empty] | 28
R.G.-D. du 17 juillet 2001 | 2002 | MERSCH | Collecteurs thermiques - chauffage et eau chaude | Surface du collecteur | 11.2 | m² | [6 empty] | 1
R.G.-D. du 17 juillet 2001 | 2002 | MERSCH | Maison passive | Surface des pièces habitables chauffées | 453.52 | m² | [6 empty] | 2
R.G.-D. du 17 juillet 2001 | 2002 | MERTERT | Capteur solaire photovoltaïque | Puissance électrique | 21.26 | kWcrête | [6 empty] | 6
R.G.-D. du 17 juillet 2001 | 2002 | MERTERT | Cogénération | Puissance thermique | 30 | kW | [6 empty] | 1
R.G.-D. du 17 juillet 2001 | 2002 | MERTERT | Chaudière à bois | Puissance de l'installation | 35 | kW | [6 empty] | 1
R.G.-D. du 17 juillet 2001 | 2002 | MERTERT | Collecteurs thermiques - eau chaude sanitaire | Surface du collecteur | 35.73 | m² | [6 empty] | 3
R.G.-D. du 17 juillet 2001 | 2002 | MERTZIG | Capteur solaire photovoltaïque | Puissance électrique | 4.08 | kWcrête | [6 empty] | 1
R.G.-D. du 17 juillet 2001 | 2002 | MONDERCANGE | Collecteurs thermiques - chauffage et eau chaude | Surface du collecteur | 19.8 | m² | [6 empty] | 3
R.G.-D. du 17 juillet 2001 | 2002 | MONDERCANGE | Collecteurs thermiques - eau chaude sanitaire | Surface du collecteur | 8.7 | m² | [6 empty] | 1
R.G.-D. du 17 juillet 2001 | 2002 | MONDERCANGE | Capteur solaire photovoltaïque | Puissance électrique | 5.1 | kWcrête | [6 empty] | 2
R.G.-D. du 17 juillet 2001 | 2002 | MONDORF-LES-BAINS | Collecteurs thermiques - chauffage et eau chaude | Surface du collecteur | 9.6 | m² | [6 empty] | 1
R.G.-D. du 17 juillet 2001 | 2002 | NIEDERANVEN | Capteur solaire photovoltaïque | Puissance électrique | 2.38 | kWcrête | [6 empty] | 1
R.G.-D. du 17 juillet 2001 | 2002 | NIEDERANVEN | Collecteurs thermiques - eau chaude sanitaire | Surface du collecteur | 6.42 | m² | [6 empty] | 1
R.G.-D. du 17 juillet 2001 | 2002 | NOMMERN | Collecteurs thermiques - eau chaude sanitaire | Surface du collecteur | 5.2 | m² | [6 empty] | 1
R.G.-D. du 17 juillet 2001 | 2002 | NOMMERN | Capteur solaire photovoltaïque | Puissance électrique | 10.12 | kWcrête | [6 empty] | 3
R.G.-D. du 17 juillet 2001 | 2002 | PARC HOSINGEN | Cogénération | Puissance thermique | 36.4 | kW | [6 empty] | 1
R.G.-D. du 17 juillet 2001 | 2002 | PARC HOSINGEN | Collecteurs thermiques - chauffage et eau chaude | Surface du collecteur | 26.17 | m² | [6 empty] | 4
R.G.-D. du 17 juillet 2001 | 2002 | PARC HOSINGEN | Capteur solaire photovoltaïque | Puissance électrique | 4 | kWcrête | [6 empty] | 1
R.G.-D. du 17 juillet 2001 | 2002 | PETANGE | Capteur solaire photovoltaïque | Puissance électrique | 11.1 | kWcrête | [6 empty] | 3
R.G.-D. du 17 juillet 2001 | 2002 | PETANGE | Collecteurs thermiques - eau chaude sanitaire | Surface du collecteur | 8.2 | m² | [6 empty] | 2
R.G.-D. du 17 juillet 2001 | 2002 | PREIZERDAUL | Capteur solaire photovoltaïque | Puissance électrique | 18.14 | kWcrête | [6 empty] | 5
R.G.-D. du 17 juillet 2001 | 2002 | PREIZERDAUL | Collecteurs thermiques - eau chaude sanitaire | Surface du collecteur | 21.13 | m² | [6 empty] | 4
R.G.-D. du 17 juillet 2001 | 2002 | PUTSCHEID | Collecteurs thermiques - eau chaude sanitaire | Surface du collecteur | 11.2 | m² | [6 empty] | 2
R.G.-D. du 17 juillet 2001 | 2002 | PUTSCHEID | Capteur solaire photovoltaïque | Puissance électrique | 2.64 | kWcrête | [6 empty] | 1
R.G.-D. du 17 juillet 2001 | 2002 | PUTSCHEID | Collecteurs thermiques - chauffage et eau chaude | Surface du collecteur | 10 | m² | [6 empty] | 1
R.G.-D. du 17 juillet 2001 | 2002 | RAMBROUCH | Capteur solaire photovoltaïque | Puissance électrique | 7.985 | kWcrête | [6 empty] | 3
R.G.-D. du 17 juillet 2001 | 2002 | RAMBROUCH | Collecteurs thermiques - eau chaude sanitaire | Surface du collecteur | 6.3 | m² | [6 empty] | 1
R.G.-D. du 17 juillet 2001 | 2002 | RECKANGE/MESS | Capteur solaire photovoltaïque | Puissance électrique | 4.08 | kWcrête | [6 empty] | 1
R.G.-D. du 17 juillet 2001 | 2002 | RECKANGE/MESS | Collecteurs thermiques - eau chaude sanitaire | Surface du collecteur | 3 | m² | [6 empty] | 1
R.G.-D. du 17 juillet 2001 | 2002 | REDANGE | Collecteurs thermiques - eau chaude sanitaire | Surface du collecteur | 4.2 | m² | [6 empty] | 1
R.G.-D. du 17 juillet 2001 | 2002 | REDANGE | Capteur solaire photovoltaïque | Puissance électrique | 13.165 | kWcrête | [6 empty] | 4
R.G.-D. du 17 juillet 2001 | 2002 | REISDORF | Capteur solaire photovoltaïque | Puissance électrique | 3.84 | kWcrête | [6 empty] | 1
R.G.-D. du 17 juillet 2001 | 2002 | REMICH | Capteur solaire photovoltaïque | Puissance électrique | 3.96 | kWcrête | [6 empty] | 1
R.G.-D. du 17 juillet 2001 | 2002 | ROESER | Collecteurs thermiques - chauffage et eau chaude | Surface du collecteur | 6.6 | m² | [6 empty] | 1
R.G.-D. du 17 juillet 2001 | 2002 | ROESER | Collecteurs thermiques - eau chaude sanitaire | Surface du collecteur | 12.84 | m² | [6 empty] | 3
R.G.-D. du 17 juillet 2001 | 2002 | ROESER | Maison à basse énergie | Surface des pièces habitables chauffées | 376 | m² | [6 empty] | 1
R.G.-D. du 17 juillet 2001 | 2002 | ROESER | Capteur solaire photovoltaïque | Puissance électrique | 3.308 | kWcrête | [6 empty] | 1
R.G.-D. du 17 juillet 2001 | 2002 | ROESER | Ventilation contrôlée avec récupération de chaleur | Nombre d'installations | 1 | # | [6 empty] | 1
R.G.-D. du 17 juillet 2001 | 2002 | ROSPORT-MOMPACH | Collecteurs thermiques - chauffage et eau chaude | Surface du collecteur | 12.9 | m² | [6 empty] | 2
R.G.-D. du 17 juillet 2001 | 2002 | ROSPORT-MOMPACH | Collecteurs thermiques - eau chaude sanitaire | Surface du collecteur | 38.86 | m² | [6 empty] | 8
R.G.-D. du 17 juillet 2001 | 2002 | ROSPORT-MOMPACH | Capteur solaire photovoltaïque | Puissance électrique | 47.612 | kWcrête | [6 empty] | 13
R.G.-D. du 17 juillet 2001 | 2002 | SAEUL | Collecteurs thermiques - eau chaude sanitaire | Surface du collecteur | 18.2 | m² | [6 empty] | 2
R.G.-D. du 17 juillet 2001 | 2002 | SANDWEILER | Capteur solaire photovoltaïque | Puissance électrique | 3.85 | kWcrête | [6 empty] | 1
R.G.-D. du 17 juillet 2001 | 2002 | SANDWEILER | Collecteurs thermiques - chauffage et eau chaude | Surface du collecteur | 5 | m² | [6 empty] | 1
R.G.-D. du 17 juillet 2001 | 2002 | SANDWEILER | Collecteurs thermiques - eau chaude sanitaire | Surface du collecteur | 6.9 | m² | [6 empty] | 1
R.G.-D. du 17 juillet 2001 | 2002 | SANEM | Collecteurs thermiques - eau chaude sanitaire | Surface du collecteur | 19.4 | m² | [6 empty] | 3
R.G.-D. du 17 juillet 2001 | 2002 | SANEM | Capteur solaire photovoltaïque | Puissance électrique | 14.98 | kWcrête | [6 empty] | 5
R.G.-D. du 17 juillet 2001 | 2002 | SCHENGEN | Collecteurs thermiques - chauffage et eau chaude | Surface du collecteur | 12.9 | m² | [6 empty] | 1
R.G.-D. du 17 juillet 2001 | 2002 | SCHENGEN | Collecteurs thermiques - eau chaude sanitaire | Surface du collecteur | 4.24 | m² | [6 empty] | 1
R.G.-D. du 17 juillet 2001 | 2002 | SCHIEREN | Capteur solaire photovoltaïque | Puissance électrique | 3.4 | kWcrête | [6 empty] | 2
R.G.-D. du 17 juillet 2001 | 2002 | SCHIFFLANGE | Collecteurs thermiques - eau chaude sanitaire | Surface du collecteur | 9.78 | m² | [6 empty] | 2
R.G.-D. du 17 juillet 2001 | 2002 | SCHIFFLANGE | Collecteurs thermiques - chauffage et eau chaude | Surface du collecteur | 4.28 | m² | [6 empty] | 1
R.G.-D. du 17 juillet 2001 | 2002 | SCHUTTRANGE | Capteur solaire photovoltaïque | Puissance électrique | 11.085 | kWcrête | [6 empty] | 4
R.G.-D. du 17 juillet 2001 | 2002 | SCHUTTRANGE | Collecteurs thermiques - eau chaude sanitaire | Surface du collecteur | 6 | m² | [6 empty] | 2
R.G.-D. du 17 juillet 2001 | 2002 | STADTBREDIMUS | Capteur solaire photovoltaïque | Puissance électrique | 7.06 | kWcrête | [6 empty] | 2
R.G.-D. du 17 juillet 2001 | 2002 | STEINFORT | Collecteurs thermiques - eau chaude sanitaire | Surface du collecteur | 22.33 | m² | [6 empty] | 4
R.G.-D. du 17 juillet 2001 | 2002 | STEINFORT | Capteur solaire photovoltaïque | Puissance électrique | 35.355 | kWcrête | [6 empty] | 10
R.G.-D. du 17 juillet 2001 | 2002 | STEINFORT | Collecteurs thermiques - chauffage et eau chaude | Surface du collecteur | 6 | m² | [6 empty] | 1
R.G.-D. du 17 juillet 2001 | 2002 | STEINSEL | Collecteurs thermiques - eau chaude sanitaire | Surface du collecteur | 32.17 | m² | [6 empty] | 4
R.G.-D. du 17 juillet 2001 | 2002 | STEINSEL | Capteur solaire photovoltaïque | Puissance électrique | 11.16 | kWcrête | [6 empty] | 3
R.G.-D. du 17 juillet 2001 | 2002 | STEINSEL | Collecteurs thermiques - chauffage et eau chaude | Surface du collecteur | 32 | m² | [6 empty] | 1
R.G.-D. du 17 juillet 2001 | 2002 | STRASSEN | Capteur solaire photovoltaïque | Puissance électrique | 3.6 | kWcrête | [6 empty] | 1
R.G.-D. du 17 juillet 2001 | 2002 | STRASSEN | Collecteurs thermiques - chauffage et eau chaude | Surface du collecteur | 5.2 | m² | [6 empty] | 1
R.G.-D. du 17 juillet 2001 | 2002 | STRASSEN | Collecteurs thermiques - eau chaude sanitaire | Surface du collecteur | 11.5 | m² | [6 empty] | 2
R.G.-D. du 17 juillet 2001 | 2002 | TANDEL | Collecteurs thermiques - eau chaude sanitaire | Surface du collecteur | 6 | m² | [6 empty] | 2
R.G.-D. du 17 juillet 2001 | 2002 | TANDEL | Capteur solaire photovoltaïque | Puissance électrique | 14.82 | kWcrête | [6 empty] | 4
R.G.-D. du 17 juillet 2001 | 2002 | TANDEL | Pompe à chaleur | Nombre d'installations | 1 | # | [6 empty] | 1
R.G.-D. du 17 juillet 2001 | 2002 | TROISVIERGES | Cogénération | Puissance thermique | 10.4 | kW | [6 empty] | 1
R.G.-D. du 17 juillet 2001 | 2002 | TROISVIERGES | Collecteurs thermiques - eau chaude sanitaire | Surface du collecteur | 4 | m² | [6 empty] | 1
R.G.-D. du 17 juillet 2001 | 2002 | TROISVIERGES | Capteur solaire photovoltaïque | Puissance électrique | 3.63 | kWcrête | [6 empty] | 1
R.G.-D. du 17 juillet 2001 | 2002 | TROISVIERGES | Chaudière à bois | Puissance de l'installation | 34.5 | kW | [6 empty] | 1
R.G.-D. du 17 juillet 2001 | 2002 | USELDANGE | Collecteurs thermiques - chauffage et eau chaude | Surface du collecteur | 12.78 | m² | [6 empty] | 1
R.G.-D. du 17 juillet 2001 | 2002 | USELDANGE | Capteur solaire photovoltaïque | Puissance électrique | 5.2 | kWcrête | [6 empty] | 2
R.G.-D. du 17 juillet 2001 | 2002 | VALLEE DE L'ERNZ | Capteur solaire photovoltaïque | Puissance électrique | 11.88 | kWcrête | [6 empty] | 3
R.G.-D. du 17 juillet 2001 | 2002 | VALLEE DE L'ERNZ | Collecteurs thermiques - chauffage et eau chaude | Surface du collecteur | 5 | m² | [6 empty] | 1
R.G.-D. du 17 juillet 2001 | 2002 | VALLEE DE L'ERNZ | Collecteurs thermiques - eau chaude sanitaire | Surface du collecteur | 6.6 | m² | [6 empty] | 1
R.G.-D. du 17 juillet 2001 | 2002 | VIANDEN | Pompe à chaleur | Nombre d'installations | 1 | # | [6 empty] | 1
R.G.-D. du 17 juillet 2001 | 2002 | VICHTEN | Collecteurs thermiques - eau chaude sanitaire | Surface du collecteur | 7.2 | m² | [6 empty] | 1
R.G.-D. du 17 juillet 2001 | 2002 | WAHL | Collecteurs thermiques - chauffage et eau chaude | Surface du collecteur | 38.34 | m² | [6 empty] | 2
R.G.-D. du 17 juillet 2001 | 2002 | WAHL | Capteur solaire photovoltaïque | Puissance électrique | 2.7 | kWcrête | [6 empty] | 1
R.G.-D. du 17 juillet 2001 | 2002 | WAHL | Chaudière à bois | Puissance de l'installation | 30 | kW | [6 empty] | 1
R.G.-D. du 17 juillet 2001 | 2002 | WALDBILLIG | Collecteurs thermiques - eau chaude sanitaire | Surface du collecteur | 7.52 | m² | [6 empty] | 2
R.G.-D. du 17 juillet 2001 | 2002 | WALFERDANGE | Maison passive | Surface des pièces habitables chauffées | 359.46 | m² | [6 empty] | 1
R.G.-D. du 17 juillet 2001 | 2002 | WALFERDANGE | Capteur solaire photovoltaïque | Puissance électrique | 17.13 | kWcrête | [6 empty] | 5
R.G.-D. du 17 juillet 2001 | 2002 | WALFERDANGE | Pompe à chaleur | Nombre d'installations | 1 | # | [6 empty] | 1
R.G.-D. du 17 juillet 2001 | 2002 | WALFERDANGE | Ventilation contrôlée avec récupération de chaleur | Nombre d'installations | 1 | # | [6 empty] | 1
R.G.-D. du 17 juillet 2001 | 2002 | WALFERDANGE | Collecteurs thermiques - eau chaude sanitaire | Surface du collecteur | 23.5 | m² | [6 empty] | 5
R.G.-D. du 17 juillet 2001 | 2002 | WALFERDANGE | Échangeur géothermique | Nombre d'installations | 1 | # | [6 empty] | 1
R.G.-D. du 17 juillet 2001 | 2002 | WEILER-LA-TOUR | Capteur solaire photovoltaïque | Puissance électrique | 1.02 | kWcrête | [6 empty] | 1
R.G.-D. du 17 juillet 2001 | 2002 | WEISWAMPACH | Capteur solaire photovoltaïque | Puissance électrique | 5.94 | kWcrête | [6 empty] | 2
R.G.-D. du 17 juillet 2001 | 2002 | WILTZ | Collecteurs thermiques - eau chaude sanitaire | Surface du collecteur | 10.4 | m² | [6 empty] | 2
R.G.-D. du 17 juillet 2001 | 2002 | WILTZ | Capteur solaire photovoltaïque | Puissance électrique | 8.93 | kWcrête | [6 empty] | 3
R.G.-D. du 17 juillet 2001 | 2002 | WINCRANGE | Chaudière à bois | Puissance de l'installation | 40 | kW | [6 empty] | 1
R.G.-D. du 17 juillet 2001 | 2002 | WINCRANGE | Collecteurs thermiques - eau chaude sanitaire | Surface du collecteur | 10.2 | m² | [6 empty] | 2
R.G.-D. du 17 juillet 2001 | 2002 | WINCRANGE | Collecteurs thermiques - chauffage et eau chaude | Surface du collecteur | 6 | m² | [6 empty] | 1
R.G.-D. du 17 juillet 2001 | 2002 | WINCRANGE | Cogénération | Puissance thermique | 10.4 | kW | [6 empty] | 1
R.G.-D. du 17 juillet 2001 | 2002 | WINSELER | Capteur solaire photovoltaïque | Puissance électrique | 5.48 | kWcrête | [6 empty] | 2
R.G.-D. du 17 juillet 2001 | 2002 | WINSELER | Collecteurs thermiques - chauffage et eau chaude | Surface du collecteur | 10 | m² | [6 empty] | 1
R.G.-D. du 17 juillet 2001 | 2002 | WORMELDANGE | Collecteurs thermiques - eau chaude sanitaire | Surface du collecteur | 6.3 | m² | [6 empty] | 1
R.G.-D. du 17 juillet 2001 | 2003 | BEAUFORT | Collecteurs thermiques - eau chaude sanitaire | Surface du collecteur | 6 | m² | [6 empty] | 1
R.G.-D. du 17 juillet 2001 | 2003 | BEAUFORT | Capteur solaire photovoltaïque | Puissance électrique | 121.84 | kWcrête | [6 empty] | 32
R.G.-D. du 17 juillet 2001 | 2003 | BECH | Collecteurs thermiques - eau chaude sanitaire | Surface du collecteur | 4 | m² | [6 empty] | 1
R.G.-D. du 17 juillet 2001 | 2003 | BECH | Capteur solaire photovoltaïque | Puissance électrique | 54.025 | kWcrête | [6 empty] | 14
R.G.-D. du 17 juillet 2001 | 2003 | BECKERICH | Capteur solaire photovoltaïque | Puissance électrique | 71.398 | kWcrête | [6 empty] | 26
R.G.-D. du 17 juillet 2001 | 2003 | BECKERICH | Collecteurs thermiques - chauffage et eau chaude | Surface du collecteur | 7.17 | m² | [6 empty] | 1
R.G.-D. du 17 juillet 2001 | 2003 | BECKERICH | Collecteurs thermiques - eau chaude sanitaire | Surface du collecteur | 15 | m² | [6 empty] | 3
R.G.-D. du 17 juillet 2001 | 2003 | BERDORF | Capteur solaire photovoltaïque | Puissance électrique | 37.7 | kWcrête | [6 empty] | 10
R.G.-D. du 17 juillet 2001 | 2003 | BERDORF | Collecteurs thermiques - eau chaude sanitaire | Surface du collecteur | 6.3 | m² | [6 empty] | 1
R.G.-D. du 17 juillet 2001 | 2003 | BERDORF | Maison à basse énergie | Surface des pièces habitables chauffées | 340 | m² | [6 empty] | 1
R.G.-D. du 17 juillet 2001 | 2003 | BERDORF | Pompe à chaleur | Nombre d'installations | 1 | # | [6 empty] | 1
R.G.-D. du 17 juillet 2001 | 2003 | BERDORF | Ventilation contrôlée avec récupération de chaleur | Nombre d'installations | 1 | # | [6 empty] | 1
R.G.-D. du 17 juillet 2001 | 2003 | BERTRANGE | Capteur solaire photovoltaïque | Puissance électrique | 37.493 | kWcrête | [6 empty] | 11
R.G.-D. du 17 juillet 2001 | 2003 | BERTRANGE | Collecteurs thermiques - eau chaude sanitaire | Surface du collecteur | 5 | m² | [6 empty] | 1
R.G.-D. du 17 juillet 2001 | 2003 | BETTEMBOURG | Capteur solaire photovoltaïque | Puissance électrique | 12.2 | kWcrête | [6 empty] | 3
R.G.-D. du 17 juillet 2001 | 2003 | BETTENDORF | Capteur solaire photovoltaïque | Puissance électrique | 54.97 | kWcrête | [6 empty] | 15
R.G.-D. du 17 juillet 2001 | 2003 | BETTENDORF | Collecteurs thermiques - eau chaude sanitaire | Surface du collecteur | 11 | m² | [6 empty] | 2
R.G.-D. du 17 juillet 2001 | 2003 | BETZDORF | Capteur solaire photovoltaïque | Puissance électrique | 55.23 | kWcrête | [6 empty] | 14
R.G.-D. du 17 juillet 2001 | 2003 | BETZDORF | Collecteurs thermiques - eau chaude sanitaire | Surface du collecteur | 8.5 | m² | [6 empty] | 2
R.G.-D. du 17 juillet 2001 | 2003 | BETZDORF | Collecteurs thermiques - chauffage et eau chaude | Surface du collecteur | 9.6 | m² | [6 empty] | 1
R.G.-D. du 17 juillet 2001 | 2003 | BISSEN | Capteur solaire photovoltaïque | Puissance électrique | 41.92 | kWcrête | [6 empty] | 11
R.G.-D. du 17 juillet 2001 | 2003 | BISSEN | Collecteurs thermiques - eau chaude sanitaire | Surface du collecteur | 4.6 | m² | [6 empty] | 1
R.G.-D. du 17 juillet 2001 | 2003 | BIWER | Maison à basse énergie | Surface des pièces habitables chauffées | 251 | m² | [6 empty] | 1
R.G.-D. du 17 juillet 2001 | 2003 | BIWER | Capteur solaire photovoltaïque | Puissance électrique | 4.224 | kWcrête | [6 empty] | 1
R.G.-D. du 17 juillet 2001 | 2003 | BIWER | Collecteurs thermiques - chauffage et eau chaude | Surface du collecteur | 10 | m² | [6 empty] | 1
R.G.-D. du 17 juillet 2001 | 2003 | BOULAIDE | Collecteurs thermiques - eau chaude sanitaire | Surface du collecteur | 4.98 | m² | [6 empty] | 1
R.G.-D. du 17 juillet 2001 | 2003 | BOULAIDE | Capteur solaire photovoltaïque | Puissance électrique | 105.53 | kWcrête | [6 empty] | 28
R.G.-D. du 17 juillet 2001 | 2003 | BOURSCHEID | Chaudière à bois | Puissance de l'installation | 120 | kW | [6 empty] | 1
R.G.-D. du 17 juillet 2001 | 2003 | BOURSCHEID | Capteur solaire photovoltaïque | Puissance électrique | 104.84 | kWcrête | [6 empty] | 28
R.G.-D. du 17 juillet 2001 | 2003 | BOURSCHEID | Collecteurs thermiques - eau chaude sanitaire | Surface du collecteur | 19.4 | m² | [6 empty] | 3
R.G.-D. du 17 juillet 2001 | 2003 | BOUS | Collecteurs thermiques - chauffage et eau chaude | Surface du collecteur | 10 | m² | [6 empty] | 1
R.G.-D. du 17 juillet 2001 | 2003 | BOUS | Capteur solaire photovoltaïque | Puissance électrique | 16.16 | kWcrête | [6 empty] | 4
R.G.-D. du 17 juillet 2001 | 2003 | BOUS | Maison à basse énergie | Surface des pièces habitables chauffées | 137.71 | m² | [6 empty] | 1
R.G.-D. du 17 juillet 2001 | 2003 | CLERVAUX | Chaudière à bois | Puissance de l'installation | 50 | kW | [6 empty] | 1
R.G.-D. du 17 juillet 2001 | 2003 | CLERVAUX | Collecteurs thermiques - eau chaude sanitaire | Surface du collecteur | 18.42 | m² | [6 empty] | 4
R.G.-D. du 17 juillet 2001 | 2003 | CLERVAUX | Capteur solaire photovoltaïque | Puissance électrique | 426.018 | kWcrête | [6 empty] | 108
R.G.-D. du 17 juillet 2001 | 2003 | COLMAR-BERG | Capteur solaire photovoltaïque | Puissance électrique | 26.92 | kWcrête | [6 empty] | 7
R.G.-D. du 17 juillet 2001 | 2003 | CONTERN | Capteur solaire photovoltaïque | Puissance électrique | 15.84 | kWcrête | [6 empty] | 4
R.G.-D. du 17 juillet 2001 | 2003 | DALHEIM | Collecteurs thermiques - chauffage et eau chaude | Surface du collecteur | 14.34 | m² | [6 empty] | 1
R.G.-D. du 17 juillet 2001 | 2003 | DALHEIM | Capteur solaire photovoltaïque | Puissance électrique | 32.2 | kWcrête | [6 empty] | 8
R.G.-D. du 17 juillet 2001 | 2003 | DIEKIRCH | Raccordement à un réseau de chaleur | Puissance du raccordement au réseau | 20 | kW | [6 empty] | 1
R.G.-D. du 17 juillet 2001 | 2003 | DIEKIRCH | Collecteurs thermiques - eau chaude sanitaire | Surface du collecteur | 9.3 | m² | [6 empty] | 2
R.G.-D. du 17 juillet 2001 | 2003 | DIEKIRCH | Capteur solaire photovoltaïque | Puissance électrique | 11.04 | kWcrête | [6 empty] | 3
R.G.-D. du 17 juillet 2001 | 2003 | DIPPACH | Capteur solaire photovoltaïque | Puissance électrique | 4 | kWcrête | [6 empty] | 1
R.G.-D. du 17 juillet 2001 | 2003 | DIPPACH | Collecteurs thermiques - eau chaude sanitaire | Surface du collecteur | 5.2 | m² | [6 empty] | 1
R.G.-D. du 17 juillet 2001 | 2003 | DUDELANGE | Capteur solaire photovoltaïque | Puissance électrique | 19.59 | kWcrête | [6 empty] | 6
R.G.-D. du 17 juillet 2001 | 2003 | DUDELANGE | Collecteurs thermiques - chauffage et eau chaude | Surface du collecteur | 22.78 | m² | [6 empty] | 4
R.G.-D. du 17 juillet 2001 | 2003 | DUDELANGE | Collecteurs thermiques - eau chaude sanitaire | Surface du collecteur | 12.2 | m² | [6 empty] | 2
R.G.-D. du 17 juillet 2001 | 2003 | ECHTERNACH | Collecteurs thermiques - chauffage et eau chaude | Surface du collecteur | 9 | m² | [6 empty] | 1
R.G.-D. du 17 juillet 2001 | 2003 | ECHTERNACH | Capteur solaire photovoltaïque | Puissance électrique | 51.59 | kWcrête | [6 empty] | 13
R.G.-D. du 17 juillet 2001 | 2003 | ELL | Capteur solaire photovoltaïque | Puissance électrique | 28 | kWcrête | [6 empty] | 7
R.G.-D. du 17 juillet 2001 | 2003 | ERPELDANGE-SUR-SÛRE | Chaudière à bois | Puissance de l'installation | 42 | kW | [6 empty] | 1
R.G.-D. du 17 juillet 2001 | 2003 | ERPELDANGE-SUR-SÛRE | Capteur solaire photovoltaïque | Puissance électrique | 16.91 | kWcrête | [6 empty] | 5
R.G.-D. du 17 juillet 2001 | 2003 | ESCH/ALZETTE | Capteur solaire photovoltaïque | Puissance électrique | 18.6 | kWcrête | [6 empty] | 7
R.G.-D. du 17 juillet 2001 | 2003 | ESCH/ALZETTE | Collecteurs thermiques - eau chaude sanitaire | Surface du collecteur | 35.2 | m² | [6 empty] | 1
R.G.-D. du 17 juillet 2001 | 2003 | ESCH/SURE | Chaudière à bois | Puissance de l'installation | 25 | kW | [6 empty] | 1
R.G.-D. du 17 juillet 2001 | 2003 | ESCH/SURE | Collecteurs thermiques - chauffage et eau chaude | Surface du collecteur | 11 | m² | [6 empty] | 1
R.G.-D. du 17 juillet 2001 | 2003 | ESCH/SURE | Collecteurs thermiques - eau chaude sanitaire | Surface du collecteur | 6.48 | m² | [6 empty] | 1
R.G.-D. du 17 juillet 2001 | 2003 | ESCH/SURE | Capteur solaire photovoltaïque | Puissance électrique | 15.71 | kWcrête | [6 empty] | 5
R.G.-D. du 17 juillet 2001 | 2003 | ETTELBRUCK | Capteur solaire photovoltaïque | Puissance électrique | 13.25 | kWcrête | [6 empty] | 4
R.G.-D. du 17 juillet 2001 | 2003 | ETTELBRUCK | Raccordement à un réseau de chaleur | Puissance du raccordement au réseau | 20 | kW | [6 empty] | 1
R.G.-D. du 17 juillet 2001 | 2003 | ETTELBRUCK | Collecteurs thermiques - eau chaude sanitaire | Surface du collecteur | 5 | m² | [6 empty] | 1
R.G.-D. du 17 juillet 2001 | 2003 | FEULEN | Collecteurs thermiques - eau chaude sanitaire | Surface du collecteur | 6 | m² | [6 empty] | 1
R.G.-D. du 17 juillet 2001 | 2003 | FEULEN | Échangeur géothermique | Nombre d'installations | 1 | # | [6 empty] | 1
R.G.-D. du 17 juillet 2001 | 2003 | FEULEN | Ventilation contrôlée avec récupération de chaleur | Nombre d'installations | 1 | # | [6 empty] | 1
R.G.-D. du 17 juillet 2001 | 2003 | FEULEN | Maison à basse énergie | Surface des pièces habitables chauffées | 205 | m² | [6 empty] | 1
R.G.-D. du 17 juillet 2001 | 2003 | FEULEN | Capteur solaire photovoltaïque | Puissance électrique | 12.4 | kWcrête | [6 empty] | 4
R.G.-D. du 17 juillet 2001 | 2003 | FISCHBACH | Capteur solaire photovoltaïque | Puissance électrique | 56.44 | kWcrête | [6 empty] | 15
R.G.-D. du 17 juillet 2001 | 2003 | FLAXWEILER | Capteur solaire photovoltaïque | Puissance électrique | 31.92 | kWcrête | [6 empty] | 8
R.G.-D. du 17 juillet 2001 | 2003 | FLAXWEILER | Collecteurs thermiques - eau chaude sanitaire | Surface du collecteur | 6 | m² | [6 empty] | 2
R.G.-D. du 17 juillet 2001 | 2003 | FLAXWEILER | Pompe à chaleur | Nombre d'installations | 1 | # | [6 empty] | 1
R.G.-D. du 17 juillet 2001 | 2003 | FRISANGE | Collecteurs thermiques - eau chaude sanitaire | Surface du collecteur | 9.44 | m² | [6 empty] | 2
R.G.-D. du 17 juillet 2001 | 2003 | FRISANGE | Capteur solaire photovoltaïque | Puissance électrique | 44 | kWcrête | [6 empty] | 11
R.G.-D. du 17 juillet 2001 | 2003 | FRISANGE | Collecteurs thermiques - chauffage et eau chaude | Surface du collecteur | 14 | m² | [6 empty] | 1
R.G.-D. du 17 juillet 2001 | 2003 | GARNICH | Maison à basse énergie | Surface des pièces habitables chauffées | 191.86 | m² | [6 empty] | 1
R.G.-D. du 17 juillet 2001 | 2003 | GARNICH | Collecteurs thermiques - chauffage et eau chaude | Surface du collecteur | 12.7 | m² | [6 empty] | 1
R.G.-D. du 17 juillet 2001 | 2003 | GARNICH | Capteur solaire photovoltaïque | Puissance électrique | 105.39 | kWcrête | [6 empty] | 27
R.G.-D. du 17 juillet 2001 | 2003 | GARNICH | Collecteurs thermiques - eau chaude sanitaire | Surface du collecteur | 11.6 | m² | [6 empty] | 2
R.G.-D. du 17 juillet 2001 | 2003 | GOESDORF | Capteur solaire photovoltaïque | Puissance électrique | 33.39 | kWcrête | [6 empty] | 10
R.G.-D. du 17 juillet 2001 | 2003 | GOESDORF | Collecteurs thermiques - eau chaude sanitaire | Surface du collecteur | 5 | m² | [6 empty] | 1
R.G.-D. du 17 juillet 2001 | 2003 | GREVENMACHER | Capteur solaire photovoltaïque | Puissance électrique | 283.96 | kWcrête | [6 empty] | 72
R.G.-D. du 17 juillet 2001 | 2003 | GROSBOUS | Capteur solaire photovoltaïque | Puissance électrique | 62.78 | kWcrête | [6 empty] | 16
R.G.-D. du 17 juillet 2001 | 2003 | GROSBOUS | Chaudière à bois | Puissance de l'installation | 33 | kW | [6 empty] | 1
R.G.-D. du 17 juillet 2001 | 2003 | HABSCHT | Collecteurs thermiques - chauffage et eau chaude | Surface du collecteur | 7.8 | m² | [6 empty] | 1
R.G.-D. du 17 juillet 2001 | 2003 | HABSCHT | Collecteurs thermiques - eau chaude sanitaire | Surface du collecteur | 12.25 | m² | [6 empty] | 2
R.G.-D. du 17 juillet 2001 | 2003 | HABSCHT | Capteur solaire photovoltaïque | Puissance électrique | 93.198 | kWcrête | [6 empty] | 24
R.G.-D. du 17 juillet 2001 | 2003 | HEFFINGEN | Collecteurs thermiques - eau chaude sanitaire | Surface du collecteur | 6.5 | m² | [6 empty] | 1
R.G.-D. du 17 juillet 2001 | 2003 | HEFFINGEN | Collecteurs thermiques - chauffage et eau chaude | Surface du collecteur | 7 | m² | [6 empty] | 1
R.G.-D. du 17 juillet 2001 | 2003 | HEFFINGEN | Capteur solaire photovoltaïque | Puissance électrique | 83.16 | kWcrête | [6 empty] | 22
R.G.-D. du 17 juillet 2001 | 2003 | HELPERKNAPP | Capteur solaire photovoltaïque | Puissance électrique | 94.346 | kWcrête | [6 empty] | 26
R.G.-D. du 17 juillet 2001 | 2003 | HELPERKNAPP | Collecteurs thermiques - eau chaude sanitaire | Surface du collecteur | 13.1 | m² | [6 empty] | 2
R.G.-D. du 17 juillet 2001 | 2003 | HESPERANGE | Capteur solaire photovoltaïque | Puissance électrique | 92.98 | kWcrête | [6 empty] | 24
R.G.-D. du 17 juillet 2001 | 2003 | HESPERANGE | Raccordement à un réseau de chaleur | Puissance du raccordement au réseau | 52 | kW | [6 empty] | 1
R.G.-D. du 17 juillet 2001 | 2003 | HESPERANGE | Collecteurs thermiques - eau chaude sanitaire | Surface du collecteur | 11.5 | m² | [6 empty] | 2
R.G.-D. du 17 juillet 2001 | 2003 | JUNGLINSTER | Collecteurs thermiques - eau chaude sanitaire | Surface du collecteur | 4.6 | m² | [6 empty] | 1
R.G.-D. du 17 juillet 2001 | 2003 | JUNGLINSTER | Capteur solaire photovoltaïque | Puissance électrique | 81.26 | kWcrête | [6 empty] | 22
R.G.-D. du 17 juillet 2001 | 2003 | JUNGLINSTER | Collecteurs thermiques - chauffage et eau chaude | Surface du collecteur | 13.52 | m² | [6 empty] | 2
R.G.-D. du 17 juillet 2001 | 2003 | KAERJENG | Collecteurs thermiques - eau chaude sanitaire | Surface du collecteur | 5 | m² | [6 empty] | 1
R.G.-D. du 17 juillet 2001 | 2003 | KAERJENG | Capteur solaire photovoltaïque | Puissance électrique | 145.62 | kWcrête | [6 empty] | 38
R.G.-D. du 17 juillet 2001 | 2003 | KAERJENG | Collecteurs thermiques - chauffage et eau chaude | Surface du collecteur | 26 | m² | [6 empty] | 2
R.G.-D. du 17 juillet 2001 | 2003 | KAYL | Capteur solaire photovoltaïque | Puissance électrique | 4.2 | kWcrête | [6 empty] | 2
R.G.-D. du 17 juillet 2001 | 2003 | KEHLEN | Capteur solaire photovoltaïque | Puissance électrique | 103.41 | kWcrête | [6 empty] | 26
R.G.-D. du 17 juillet 2001 | 2003 | KIISCHPELT | Capteur solaire photovoltaïque | Puissance électrique | 11.29 | kWcrête | [6 empty] | 3
R.G.-D. du 17 juillet 2001 | 2003 | KIISCHPELT | Collecteurs thermiques - eau chaude sanitaire | Surface du collecteur | 5.8 | m² | [6 empty] | 1
R.G.-D. du 17 juillet 2001 | 2003 | KOERICH | Collecteurs thermiques - eau chaude sanitaire | Surface du collecteur | 13.5 | m² | [6 empty] | 3
R.G.-D. du 17 juillet 2001 | 2003 | KOERICH | Capteur solaire photovoltaïque | Puissance électrique | 78.264 | kWcrête | [6 empty] | 22
R.G.-D. du 17 juillet 2001 | 2003 | KOPSTAL | Collecteurs thermiques - eau chaude sanitaire | Surface du collecteur | 7.5 | m² | [6 empty] | 1
R.G.-D. du 17 juillet 2001 | 2003 | KOPSTAL | Capteur solaire photovoltaïque | Puissance électrique | 5.82 | kWcrête | [6 empty] | 2
R.G.-D. du 17 juillet 2001 | 2003 | LAC DE LA HAUTE-SURE | Capteur solaire photovoltaïque | Puissance électrique | 106.6 | kWcrête | [6 empty] | 27
R.G.-D. du 17 juillet 2001 | 2003 | LAC DE LA HAUTE-SURE | Collecteurs thermiques - eau chaude sanitaire | Surface du collecteur | 12.6 | m² | [6 empty] | 2
R.G.-D. du 17 juillet 2001 | 2003 | LAROCHETTE | Capteur solaire photovoltaïque | Puissance électrique | 5.44 | kWcrête | [6 empty] | 2
R.G.-D. du 17 juillet 2001 | 2003 | LENNINGEN | Capteur solaire photovoltaïque | Puissance électrique | 36.072 | kWcrête | [6 empty] | 9
R.G.-D. du 17 juillet 2001 | 2003 | LENNINGEN | Collecteurs thermiques - eau chaude sanitaire | Surface du collecteur | 4.2 | m² | [6 empty] | 1
R.G.-D. du 17 juillet 2001 | 2003 | LINTGEN | Collecteurs thermiques - chauffage et eau chaude | Surface du collecteur | 5.2 | m² | [6 empty] | 1
R.G.-D. du 17 juillet 2001 | 2003 | LINTGEN | Capteur solaire photovoltaïque | Puissance électrique | 61.221 | kWcrête | [6 empty] | 17
R.G.-D. du 17 juillet 2001 | 2003 | LORENTZWEILER | Capteur solaire photovoltaïque | Puissance électrique | 43.72 | kWcrête | [6 empty] | 12
R.G.-D. du 17 juillet 2001 | 2003 | LUXEMBOURG | Collecteurs thermiques - chauffage et eau chaude | Surface du collecteur | 14.34 | m² | [6 empty] | 2
R.G.-D. du 17 juillet 2001 | 2003 | LUXEMBOURG | Raccordement à un réseau de chaleur | Puissance du raccordement au réseau | 75 | kW | [6 empty] | 1
R.G.-D. du 17 juillet 2001 | 2003 | LUXEMBOURG | Capteur solaire photovoltaïque | Puissance électrique | 25.51 | kWcrête | [6 empty] | 9
R.G.-D. du 17 juillet 2001 | 2003 | LUXEMBOURG | Cogénération | Puissance thermique | 12.5 | kW | [6 empty] | 1
R.G.-D. du 17 juillet 2001 | 2003 | LUXEMBOURG | Collecteurs thermiques - eau chaude sanitaire | Surface du collecteur | 47.99 | m² | [6 empty] | 9
R.G.-D. du 17 juillet 2001 | 2003 | MAMER | Collecteurs thermiques - chauffage et eau chaude | Surface du collecteur | 15.6 | m² | [6 empty] | 1
R.G.-D. du 17 juillet 2001 | 2003 | MAMER | Collecteurs thermiques - eau chaude sanitaire | Surface du collecteur | 17.5 | m² | [6 empty] | 2
R.G.-D. du 17 juillet 2001 | 2003 | MAMER | Capteur solaire photovoltaïque | Puissance électrique | 43.288 | kWcrête | [6 empty] | 11
R.G.-D. du 17 juillet 2001 | 2003 | MANTERNACH | Collecteurs thermiques - eau chaude sanitaire | Surface du collecteur | 31.69 | m² | [6 empty] | 3
R.G.-D. du 17 juillet 2001 | 2003 | MANTERNACH | Collecteurs thermiques - chauffage et eau chaude | Surface du collecteur | 7.17 | m² | [6 empty] | 1
R.G.-D. du 17 juillet 2001 | 2003 | MANTERNACH | Maison à basse énergie | Surface des pièces habitables chauffées | 255.7 | m² | [6 empty] | 1
R.G.-D. du 17 juillet 2001 | 2003 | MANTERNACH | Échangeur géothermique | Nombre d'installations | 1 | # | [6 empty] | 1
R.G.-D. du 17 juillet 2001 | 2003 | MERSCH | Collecteurs thermiques - eau chaude sanitaire | Surface du collecteur | 7.83 | m² | [6 empty] | 1
R.G.-D. du 17 juillet 2001 | 2003 | MERSCH | Capteur solaire photovoltaïque | Puissance électrique | 277.4 | kWcrête | [6 empty] | 75
R.G.-D. du 17 juillet 2001 | 2003 | MERSCH | Collecteurs thermiques - chauffage et eau chaude | Surface du collecteur | 5 | m² | [6 empty] | 1
R.G.-D. du 17 juillet 2001 | 2003 | MERTERT | Collecteurs thermiques - eau chaude sanitaire | Surface du collecteur | 5.4 | m² | [6 empty] | 1
R.G.-D. du 17 juillet 2001 | 2003 | MERTERT | Capteur solaire photovoltaïque | Puissance électrique | 39.78 | kWcrête | [6 empty] | 10
R.G.-D. du 17 juillet 2001 | 2003 | MERTZIG | Capteur solaire photovoltaïque | Puissance électrique | 34.92 | kWcrête | [6 empty] | 10
R.G.-D. du 17 juillet 2001 | 2003 | MERTZIG | Collecteurs thermiques - eau chaude sanitaire | Surface du collecteur | 10.64 | m² | [6 empty] | 2
R.G.-D. du 17 juillet 2001 | 2003 | MERTZIG | Chaudière à bois | Puissance de l'installation | 58 | kW | [6 empty] | 2
R.G.-D. du 17 juillet 2001 | 2003 | MONDERCANGE | Capteur solaire photovoltaïque | Puissance électrique | 22.22 | kWcrête | [6 empty] | 6
R.G.-D. du 17 juillet 2001 | 2003 | MONDERCANGE | Cogénération | Puissance thermique | 12.5 | kW | [6 empty] | 1
R.G.-D. du 17 juillet 2001 | 2003 | MONDORF-LES-BAINS | Collecteurs thermiques - eau chaude sanitaire | Surface du collecteur | 12.5 | m² | [6 empty] | 2
R.G.-D. du 17 juillet 2001 | 2003 | MONDORF-LES-BAINS | Collecteurs thermiques - chauffage et eau chaude | Surface du collecteur | 13.8 | m² | [6 empty] | 1
R.G.-D. du 17 juillet 2001 | 2003 | MONDORF-LES-BAINS | Maison à basse énergie | Surface des pièces habitables chauffées | 797.51 | m² | [6 empty] | 2
R.G.-D. du 17 juillet 2001 | 2003 | NIEDERANVEN | Capteur solaire photovoltaïque | Puissance électrique | 28.5 | kWcrête | [6 empty] | 8
R.G.-D. du 17 juillet 2001 | 2003 | NIEDERANVEN | Collecteurs thermiques - eau chaude sanitaire | Surface du collecteur | 4.6 | m² | [6 empty] | 1
R.G.-D. du 17 juillet 2001 | 2003 | NIEDERANVEN | Chaudière à bois | Puissance de l'installation | 32 | kW | [6 empty] | 1
R.G.-D. du 17 juillet 2001 | 2003 | NOMMERN | Collecteurs thermiques - eau chaude sanitaire | Surface du collecteur | 6.3 | m² | [6 empty] | 1
R.G.-D. du 17 juillet 2001 | 2003 | NOMMERN | Capteur solaire photovoltaïque | Puissance électrique | 277.93 | kWcrête | [6 empty] | 71
R.G.-D. du 17 juillet 2001 | 2003 | NOMMERN | Collecteurs thermiques - chauffage et eau chaude | Surface du collecteur | 7.2 | m² | [6 empty] | 1
R.G.-D. du 17 juillet 2001 | 2003 | PARC HOSINGEN | Collecteurs thermiques - chauffage et eau chaude | Surface du collecteur | 31.07 | m² | [6 empty] | 4
R.G.-D. du 17 juillet 2001 | 2003 | PARC HOSINGEN | Collecteurs thermiques - eau chaude sanitaire | Surface du collecteur | 12.9 | m² | [6 empty] | 2
R.G.-D. du 17 juillet 2001 | 2003 | PARC HOSINGEN | Chaudière à bois | Puissance de l'installation | 29 | kW | [6 empty] | 1
R.G.-D. du 17 juillet 2001 | 2003 | PARC HOSINGEN | Capteur solaire photovoltaïque | Puissance électrique | 158.04 | kWcrête | [6 empty] | 41
R.G.-D. du 17 juillet 2001 | 2003 | PETANGE | Maison à basse énergie | Surface des pièces habitables chauffées | 168 | m² | [6 empty] | 1
R.G.-D. du 17 juillet 2001 | 2003 | PETANGE | Collecteurs thermiques - chauffage et eau chaude | Surface du collecteur | 6.5 | m² | [6 empty] | 1
R.G.-D. du 17 juillet 2001 | 2003 | PETANGE | Collecteurs thermiques - eau chaude sanitaire | Surface du collecteur | 5.4 | m² | [6 empty] | 1
R.G.-D. du 17 juillet 2001 | 2003 | PETANGE | Ventilation contrôlée avec récupération de chaleur | Nombre d'installations | 1 | # | [6 empty] | 1
R.G.-D. du 17 juillet 2001 | 2003 | PETANGE | Capteur solaire photovoltaïque | Puissance électrique | 12.817 | kWcrête | [6 empty] | 4
R.G.-D. du 17 juillet 2001 | 2003 | PREIZERDAUL | Capteur solaire photovoltaïque | Puissance électrique | 27.285 | kWcrête | [6 empty] | 9
R.G.-D. du 17 juillet 2001 | 2003 | PREIZERDAUL | Collecteurs thermiques - eau chaude sanitaire | Surface du collecteur | 52.06 | m² | [6 empty] | 9
R.G.-D. du 17 juillet 2001 | 2003 | PREIZERDAUL | Chaudière à bois | Puissance de l'installation | 40 | kW | [6 empty] | 1
R.G.-D. du 17 juillet 2001 | 2003 | PREIZERDAUL | Collecteurs thermiques - chauffage et eau chaude | Surface du collecteur | 9.56 | m² | [6 empty] | 1
R.G.-D. du 17 juillet 2001 | 2003 | PUTSCHEID | Échangeur géothermique | Nombre d'installations | 1 | # | [6 empty] | 1
R.G.-D. du 17 juillet 2001 | 2003 | PUTSCHEID | Maison à basse énergie | Surface des pièces habitables chauffées | 156 | m² | [6 empty] | 1
R.G.-D. du 17 juillet 2001 | 2003 | PUTSCHEID | Collecteurs thermiques - chauffage et eau chaude | Surface du collecteur | 9.56 | m² | [6 empty] | 1
R.G.-D. du 17 juillet 2001 | 2003 | PUTSCHEID | Capteur solaire photovoltaïque | Puissance électrique | 66.752 | kWcrête | [6 empty] | 19
R.G.-D. du 17 juillet 2001 | 2003 | PUTSCHEID | Chaudière à bois | Puissance de l'installation | 60 | kW | [6 empty] | 2
R.G.-D. du 17 juillet 2001 | 2003 | PUTSCHEID | Ventilation contrôlée avec récupération de chaleur | Nombre d'installations | 1 | # | [6 empty] | 1
R.G.-D. du 17 juillet 2001 | 2003 | PUTSCHEID | Raccordement à un réseau de chaleur | Puissance du raccordement au réseau | 20 | kW | [6 empty] | 1
R.G.-D. du 17 juillet 2001 | 2003 | RAMBROUCH | Capteur solaire photovoltaïque | Puissance électrique | 101.914 | kWcrête | [6 empty] | 29
R.G.-D. du 17 juillet 2001 | 2003 | RAMBROUCH | Ventilation contrôlée avec récupération de chaleur | Nombre d'installations | 1 | # | [6 empty] | 1
R.G.-D. du 17 juillet 2001 | 2003 | RAMBROUCH | Chaudière à bois | Puissance de l'installation | 15 | kW | [6 empty] | 1
R.G.-D. du 17 juillet 2001 | 2003 | RAMBROUCH | Maison passive | Surface des pièces habitables chauffées | 275.04 | m² | [6 empty] | 1
R.G.-D. du 17 juillet 2001 | 2003 | RAMBROUCH | Maison à basse énergie | Surface des pièces habitables chauffées | 490.31 | m² | [6 empty] | 2
R.G.-D. du 17 juillet 2001 | 2003 | RAMBROUCH | Collecteurs thermiques - chauffage et eau chaude | Surface du collecteur | 22.14 | m² | [6 empty] | 2
R.G.-D. du 17 juillet 2001 | 2003 | RAMBROUCH | Collecteurs thermiques - eau chaude sanitaire | Surface du collecteur | 18.94 | m² | [6 empty] | 3
R.G.-D. du 17 juillet 2001 | 2003 | RECKANGE/MESS | Ventilation contrôlée avec récupération de chaleur | Nombre d'installations | 1 | # | [6 empty] | 1
R.G.-D. du 17 juillet 2001 | 2003 | RECKANGE/MESS | Collecteurs thermiques - eau chaude sanitaire | Surface du collecteur | 4 | m² | [6 empty] | 1
R.G.-D. du 17 juillet 2001 | 2003 | RECKANGE/MESS | Échangeur géothermique | Nombre d'installations | 1 | # | [6 empty] | 1
R.G.-D. du 17 juillet 2001 | 2003 | RECKANGE/MESS | Maison à basse énergie | Surface des pièces habitables chauffées | 288.63 | m² | [6 empty] | 1
R.G.-D. du 17 juillet 2001 | 2003 | RECKANGE/MESS | Capteur solaire photovoltaïque | Puissance électrique | 35.016 | kWcrête | [6 empty] | 10
R.G.-D. du 17 juillet 2001 | 2003 | REDANGE | Ventilation contrôlée avec récupération de chaleur | Nombre d'installations | 1 | # | [6 empty] | 1
R.G.-D. du 17 juillet 2001 | 2003 | REDANGE | Maison à basse énergie | Surface des pièces habitables chauffées | 325.6 | m² | [6 empty] | 1
R.G.-D. du 17 juillet 2001 | 2003 | REDANGE | Collecteurs thermiques - chauffage et eau chaude | Surface du collecteur | 8.8 | m² | [6 empty] | 1
R.G.-D. du 17 juillet 2001 | 2003 | REDANGE | Capteur solaire photovoltaïque | Puissance électrique | 57.99 | kWcrête | [6 empty] | 16
R.G.-D. du 17 juillet 2001 | 2003 | REDANGE | Collecteurs thermiques - eau chaude sanitaire | Surface du collecteur | 27.52 | m² | [6 empty] | 5
R.G.-D. du 17 juillet 2001 | 2003 | REISDORF | Capteur solaire photovoltaïque | Puissance électrique | 18.03 | kWcrête | [6 empty] | 5
R.G.-D. du 17 juillet 2001 | 2003 | REISDORF | Collecteurs thermiques - eau chaude sanitaire | Surface du collecteur | 6.9 | m² | [6 empty] | 1
R.G.-D. du 17 juillet 2001 | 2003 | REMICH | Capteur solaire photovoltaïque | Puissance électrique | 13.21 | kWcrête | [6 empty] | 3
R.G.-D. du 17 juillet 2001 | 2003 | REMICH | Raccordement à un réseau de chaleur | Puissance du raccordement au réseau | 25 | kW | [6 empty] | 1
R.G.-D. du 17 juillet 2001 | 2003 | ROESER | Capteur solaire photovoltaïque | Puissance électrique | 21.22 | kWcrête | [6 empty] | 6
R.G.-D. du 17 juillet 2001 | 2003 | ROESER | Collecteurs thermiques - eau chaude sanitaire | Surface du collecteur | 9.5 | m² | [6 empty] | 2
R.G.-D. du 17 juillet 2001 | 2003 | ROSPORT-MOMPACH | Capteur solaire photovoltaïque | Puissance électrique | 195.94 | kWcrête | [6 empty] | 50
R.G.-D. du 17 juillet 2001 | 2003 | ROSPORT-MOMPACH | Collecteurs thermiques - eau chaude sanitaire | Surface du collecteur | 7.5 | m² | [6 empty] | 1
R.G.-D. du 17 juillet 2001 | 2003 | RUMELANGE | Capteur solaire photovoltaïque | Puissance électrique | 8 | kWcrête | [6 empty] | 2
R.G.-D. du 17 juillet 2001 | 2003 | SAEUL | Capteur solaire photovoltaïque | Puissance électrique | 47.16 | kWcrête | [6 empty] | 12
R.G.-D. du 17 juillet 2001 | 2003 | SAEUL | Maison à basse énergie | Surface des pièces habitables chauffées | 154.12 | m² | [6 empty] | 1
R.G.-D. du 17 juillet 2001 | 2003 | SANDWEILER | Collecteurs thermiques - eau chaude sanitaire | Surface du collecteur | 4.5 | m² | [6 empty] | 1
R.G.-D. du 17 juillet 2001 | 2003 | SANDWEILER | Capteur solaire photovoltaïque | Puissance électrique | 7.776 | kWcrête | [6 empty] | 2
R.G.-D. du 17 juillet 2001 | 2003 | SANEM | Collecteurs thermiques - eau chaude sanitaire | Surface du collecteur | 5.2 | m² | [6 empty] | 1
R.G.-D. du 17 juillet 2001 | 2003 | SANEM | Capteur solaire photovoltaïque | Puissance électrique | 16.77 | kWcrête | [6 empty] | 6
R.G.-D. du 17 juillet 2001 | 2003 | SANEM | Collecteurs thermiques - chauffage et eau chaude | Surface du collecteur | 3 | m² | [6 empty] | 1
R.G.-D. du 17 juillet 2001 | 2003 | SCHENGEN | Capteur solaire photovoltaïque | Puissance électrique | 4 | kWcrête | [6 empty] | 1
R.G.-D. du 17 juillet 2001 | 2003 | SCHENGEN | Collecteurs thermiques - eau chaude sanitaire | Surface du collecteur | 7.2 | m² | [6 empty] | 1
R.G.-D. du 17 juillet 2001 | 2003 | SCHIEREN | Capteur solaire photovoltaïque | Puissance électrique | 20 | kWcrête | [6 empty] | 5
R.G.-D. du 17 juillet 2001 | 2003 | SCHIFFLANGE | Capteur solaire photovoltaïque | Puissance électrique | 8.16 | kWcrête | [6 empty] | 2
R.G.-D. du 17 juillet 2001 | 2003 | SCHUTTRANGE | Collecteurs thermiques - eau chaude sanitaire | Surface du collecteur | 11.62 | m² | [6 empty] | 2
R.G.-D. du 17 juillet 2001 | 2003 | SCHUTTRANGE | Capteur solaire photovoltaïque | Puissance électrique | 146.264 | kWcrête | [6 empty] | 38
R.G.-D. du 17 juillet 2001 | 2003 | STADTBREDIMUS | Chaudière à bois | Puissance de l'installation | 20 | kW | [6 empty] | 1
R.G.-D. du 17 juillet 2001 | 2003 | STADTBREDIMUS | Collecteurs thermiques - eau chaude sanitaire | Surface du collecteur | 5.22 | m² | [6 empty] | 1
R.G.-D. du 17 juillet 2001 | 2003 | STADTBREDIMUS | Capteur solaire photovoltaïque | Puissance électrique | 7.05 | kWcrête | [6 empty] | 2
R.G.-D. du 17 juillet 2001 | 2003 | STEINFORT | Collecteurs thermiques - chauffage et eau chaude | Surface du collecteur | 5.3 | m² | [6 empty] | 1
R.G.-D. du 17 juillet 2001 | 2003 | STEINFORT | Capteur solaire photovoltaïque | Puissance électrique | 75.652 | kWcrête | [6 empty] | 20
R.G.-D. du 17 juillet 2001 | 2003 | STEINFORT | Maison passive | Surface des pièces habitables chauffées | 282 | m² | [6 empty] | 1
R.G.-D. du 17 juillet 2001 | 2003 | STEINFORT | Collecteurs thermiques - eau chaude sanitaire | Surface du collecteur | 14.4 | m² | [6 empty] | 3
R.G.-D. du 17 juillet 2001 | 2003 | STEINSEL | Collecteurs thermiques - eau chaude sanitaire | Surface du collecteur | 19.84 | m² | [6 empty] | 4
R.G.-D. du 17 juillet 2001 | 2003 | STEINSEL | Capteur solaire photovoltaïque | Puissance électrique | 110.73 | kWcrête | [6 empty] | 29
R.G.-D. du 17 juillet 2001 | 2003 | STRASSEN | Collecteurs thermiques - eau chaude sanitaire | Surface du collecteur | 4.4 | m² | [6 empty] | 1
R.G.-D. du 17 juillet 2001 | 2003 | STRASSEN | Capteur solaire photovoltaïque | Puissance électrique | 49.28 | kWcrête | [6 empty] | 13
R.G.-D. du 17 juillet 2001 | 2003 | TANDEL | Capteur solaire photovoltaïque | Puissance électrique | 61.348 | kWcrête | [6 empty] | 16
R.G.-D. du 17 juillet 2001 | 2003 | TANDEL | Collecteurs thermiques - eau chaude sanitaire | Surface du collecteur | 7.8 | m² | [6 empty] | 1
R.G.-D. du 17 juillet 2001 | 2003 | TROISVIERGES | Capteur solaire photovoltaïque | Puissance électrique | 231.04 | kWcrête | [6 empty] | 60
R.G.-D. du 17 juillet 2001 | 2003 | TROISVIERGES | Collecteurs thermiques - eau chaude sanitaire | Surface du collecteur | 10.59 | m² | [6 empty] | 2
R.G.-D. du 17 juillet 2001 | 2003 | USELDANGE | Collecteurs thermiques - eau chaude sanitaire | Surface du collecteur | 16.6 | m² | [6 empty] | 3
R.G.-D. du 17 juillet 2001 | 2003 | USELDANGE | Capteur solaire photovoltaïque | Puissance électrique | 38.3 | kWcrête | [6 empty] | 10
R.G.-D. du 17 juillet 2001 | 2003 | VALLEE DE L'ERNZ | Chaudière à bois | Puissance de l'installation | 23 | kW | [6 empty] | 1
R.G.-D. du 17 juillet 2001 | 2003 | VALLEE DE L'ERNZ | Capteur solaire photovoltaïque | Puissance électrique | 117.19 | kWcrête | [6 empty] | 32
R.G.-D. du 17 juillet 2001 | 2003 | VALLEE DE L'ERNZ | Collecteurs thermiques - chauffage et eau chaude | Surface du collecteur | 9.6 | m² | [6 empty] | 1
R.G.-D. du 17 juillet 2001 | 2003 | VALLEE DE L'ERNZ | Collecteurs thermiques - eau chaude sanitaire | Surface du collecteur | 5 | m² | [6 empty] | 1
R.G.-D. du 17 juillet 2001 | 2003 | VICHTEN | Capteur solaire photovoltaïque | Puissance électrique | 65.13 | kWcrête | [6 empty] | 17
R.G.-D. du 17 juillet 2001 | 2003 | WAHL | Capteur solaire photovoltaïque | Puissance électrique | 15.52 | kWcrête | [6 empty] | 8
R.G.-D. du 17 juillet 2001 | 2003 | WALDBILLIG | Collecteurs thermiques - chauffage et eau chaude | Surface du collecteur | 22.21 | m² | [6 empty] | 3
R.G.-D. du 17 juillet 2001 | 2003 | WALDBILLIG | Chaudière à bois | Puissance de l'installation | 50 | kW | [6 empty] | 2
R.G.-D. du 17 juillet 2001 | 2003 | WALDBILLIG | Capteur solaire photovoltaïque | Puissance électrique | 95.08 | kWcrête | [6 empty] | 24
R.G.-D. du 17 juillet 2001 | 2003 | WALDBREDIMUS | Capteur solaire photovoltaïque | Puissance électrique | 27.3 | kWcrête | [6 empty] | 7
R.G.-D. du 17 juillet 2001 | 2003 | WALFERDANGE | Capteur solaire photovoltaïque | Puissance électrique | 102.924 | kWcrête | [6 empty] | 26
R.G.-D. du 17 juillet 2001 | 2003 | WALFERDANGE | Collecteurs thermiques - eau chaude sanitaire | Surface du collecteur | 9.6 | m² | [6 empty] | 2
R.G.-D. du 17 juillet 2001 | 2003 | WEILER-LA-TOUR | Collecteurs thermiques - eau chaude sanitaire | Surface du collecteur | 27.3 | m² | [6 empty] | 2
R.G.-D. du 17 juillet 2001 | 2003 | WEILER-LA-TOUR | Capteur solaire photovoltaïque | Puissance électrique | 8 | kWcrête | [6 empty] | 2
R.G.-D. du 17 juillet 2001 | 2003 | WEISWAMPACH | Chaudière à bois | Puissance de l'installation | 22 | kW | [6 empty] | 1
R.G.-D. du 17 juillet 2001 | 2003 | WEISWAMPACH | Collecteurs thermiques - chauffage et eau chaude | Surface du collecteur | 12.6 | m² | [6 empty] | 1
R.G.-D. du 17 juillet 2001 | 2003 | WEISWAMPACH | Capteur solaire photovoltaïque | Puissance électrique | 111.7 | kWcrête | [6 empty] | 28
R.G.-D. du 17 juillet 2001 | 2003 | WILTZ | Capteur solaire photovoltaïque | Puissance électrique | 166.51 | kWcrête | [6 empty] | 44
R.G.-D. du 17 juillet 2001 | 2003 | WILTZ | Chaudière à bois | Puissance de l'installation | 34 | kW | [6 empty] | 1
R.G.-D. du 17 juillet 2001 | 2003 | WINCRANGE | Capteur solaire photovoltaïque | Puissance électrique | 834.498 | kWcrête | [6 empty] | 212
R.G.-D. du 17 juillet 2001 | 2003 | WINSELER | Collecteurs thermiques - eau chaude sanitaire | Surface du collecteur | 12.56 | m² | [6 empty] | 2
R.G.-D. du 17 juillet 2001 | 2003 | WINSELER | Capteur solaire photovoltaïque | Puissance électrique | 124.845 | kWcrête | [6 empty] | 32
R.G.-D. du 17 juillet 2001 | 2003 | WORMELDANGE | Capteur solaire photovoltaïque | Puissance électrique | 4.98 | kWcrête | [6 empty] | 2
R.G.-D. du 17 juillet 2001 | 2003 | WORMELDANGE | Collecteurs thermiques - eau chaude sanitaire | Surface du collecteur | 4.8 | m² | [6 empty] | 1
R.G.-D. du 17 juillet 2001 | 2004 | BEAUFORT | Pompe à chaleur | Nombre d'installations | 2 | # | [6 empty] | 2
R.G.-D. du 17 juillet 2001 | 2004 | BEAUFORT | Collecteurs thermiques - eau chaude sanitaire | Surface du collecteur | 4.72 | m² | [6 empty] | 1
R.G.-D. du 17 juillet 2001 | 2004 | BEAUFORT | Échangeur géothermique | Nombre d'installations | 1 | # | [6 empty] | 1
R.G.-D. du 17 juillet 2001 | 2004 | BEAUFORT | Maison à basse énergie | Surface des pièces habitables chauffées | 411 | m² | [6 empty] | 1
R.G.-D. du 17 juillet 2001 | 2004 | BEAUFORT | Capteur solaire photovoltaïque | Puissance électrique | 82.12 | kWcrête | [6 empty] | 21
R.G.-D. du 17 juillet 2001 | 2004 | BEAUFORT | Ventilation contrôlée avec récupération de chaleur | Nombre d'installations | 1 | # | [6 empty] | 1
R.G.-D. du 17 juillet 2001 | 2004 | BECH | Capteur solaire photovoltaïque | Puissance électrique | 129.75 | kWcrête | [6 empty] | 34
R.G.-D. du 17 juillet 2001 | 2004 | BECH | Chaudière à bois | Puissance de l'installation | 25 | kW | [6 empty] | 1
R.G.-D. du 17 juillet 2001 | 2004 | BECH | Maison à basse énergie | Surface des pièces habitables chauffées | 294 | m² | [6 empty] | 1
R.G.-D. du 17 juillet 2001 | 2004 | BECH | Collecteurs thermiques - eau chaude sanitaire | Surface du collecteur | 5.4 | m² | [6 empty] | 1
R.G.-D. du 17 juillet 2001 | 2004 | BECH | Ventilation contrôlée avec récupération de chaleur | Nombre d'installations | 1 | # | [6 empty] | 1
R.G.-D. du 17 juillet 2001 | 2004 | BECH | Collecteurs thermiques - chauffage et eau chaude | Surface du collecteur | 6.3 | m² | [6 empty] | 1
R.G.-D. du 17 juillet 2001 | 2004 | BECKERICH | Capteur solaire photovoltaïque | Puissance électrique | 93.487 | kWcrête | [6 empty] | 25
R.G.-D. du 17 juillet 2001 | 2004 | BECKERICH | Collecteurs thermiques - eau chaude sanitaire | Surface du collecteur | 2.5 | m² | [6 empty] | 1
R.G.-D. du 17 juillet 2001 | 2004 | BERDORF | Collecteurs thermiques - eau chaude sanitaire | Surface du collecteur | 4 | m² | [6 empty] | 1
R.G.-D. du 17 juillet 2001 | 2004 | BERDORF | Maison passive | Surface des pièces habitables chauffées | 180.28 | m² | [6 empty] | 1
R.G.-D. du 17 juillet 2001 | 2004 | BERDORF | Ventilation contrôlée avec récupération de chaleur | Nombre d'installations | 1 | # | [6 empty] | 1
R.G.-D. du 17 juillet 2001 | 2004 | BERDORF | Capteur solaire photovoltaïque | Puissance électrique | 51.575 | kWcrête | [6 empty] | 13
R.G.-D. du 17 juillet 2001 | 2004 | BERDORF | Échangeur géothermique | Nombre d'installations | 1 | # | [6 empty] | 1
R.G.-D. du 17 juillet 2001 | 2004 | BERTRANGE | Maison à basse énergie | Surface des pièces habitables chauffées | 346 | m² | [6 empty] | 1
R.G.-D. du 17 juillet 2001 | 2004 | BERTRANGE | Capteur solaire photovoltaïque | Puissance électrique | 19.471 | kWcrête | [6 empty] | 6
R.G.-D. du 17 juillet 2001 | 2004 | BERTRANGE | Ventilation contrôlée avec récupération de chaleur | Nombre d'installations | 1 | # | [6 empty] | 1
R.G.-D. du 17 juillet 2001 | 2004 | BERTRANGE | Collecteurs thermiques - eau chaude sanitaire | Surface du collecteur | 3.21 | m² | [6 empty] | 1
R.G.-D. du 17 juillet 2001 | 2004 | BETTEMBOURG | Capteur solaire photovoltaïque | Puissance électrique | 39.43 | kWcrête | [6 empty] | 11
R.G.-D. du 17 juillet 2001 | 2004 | BETTEMBOURG | Collecteurs thermiques - eau chaude sanitaire | Surface du collecteur | 6 | m² | [6 empty] | 1
R.G.-D. du 17 juillet 2001 | 2004 | BETTENDORF | Collecteurs thermiques - eau chaude sanitaire | Surface du collecteur | 10.2 | m² | [6 empty] | 2
R.G.-D. du 17 juillet 2001 | 2004 | BETTENDORF | Capteur solaire photovoltaïque | Puissance électrique | 137.6 | kWcrête | [6 empty] | 38
R.G.-D. du 17 juillet 2001 | 2004 | BETTENDORF | Collecteurs thermiques - chauffage et eau chaude | Surface du collecteur | 19.72 | m² | [6 empty] | 2
R.G.-D. du 17 juillet 2001 | 2004 | BETZDORF | Capteur solaire photovoltaïque | Puissance électrique | 146.99 | kWcrête | [6 empty] | 37
R.G.-D. du 17 juillet 2001 | 2004 | BETZDORF | Collecteurs thermiques - eau chaude sanitaire | Surface du collecteur | 12.86 | m² | [6 empty] | 2
R.G.-D. du 17 juillet 2001 | 2004 | BISSEN | Capteur solaire photovoltaïque | Puissance électrique | 32.96 | kWcrête | [6 empty] | 9
R.G.-D. du 17 juillet 2001 | 2004 | BISSEN | Collecteurs thermiques - eau chaude sanitaire | Surface du collecteur | 5.14 | m² | [6 empty] | 1
R.G.-D. du 17 juillet 2001 | 2004 | BIWER | Collecteurs thermiques - eau chaude sanitaire | Surface du collecteur | 13.74 | m² | [6 empty] | 2
R.G.-D. du 17 juillet 2001 | 2004 | BIWER | Collecteurs thermiques - chauffage et eau chaude | Surface du collecteur | 8.6 | m² | [6 empty] | 1
R.G.-D. du 17 juillet 2001 | 2004 | BIWER | Maison à basse énergie | Surface des pièces habitables chauffées | 245 | m² | [6 empty] | 1
R.G.-D. du 17 juillet 2001 | 2004 | BIWER | Capteur solaire photovoltaïque | Puissance électrique | 51.76 | kWcrête | [6 empty] | 13
R.G.-D. du 17 juillet 2001 | 2004 | BOULAIDE | Capteur solaire photovoltaïque | Puissance électrique | 163.344 | kWcrête | [6 empty] | 42
R.G.-D. du 17 juillet 2001 | 2004 | BOULAIDE | Collecteurs thermiques - eau chaude sanitaire | Surface du collecteur | 4.5 | m² | [6 empty] | 1
R.G.-D. du 17 juillet 2001 | 2004 | BOURSCHEID | Capteur solaire photovoltaïque | Puissance électrique | 55.78 | kWcrête | [6 empty] | 14
R.G.-D. du 17 juillet 2001 | 2004 | BOURSCHEID | Collecteurs thermiques - eau chaude sanitaire | Surface du collecteur | 10.2 | m² | [6 empty] | 2
R.G.-D. du 17 juillet 2001 | 2004 | BOURSCHEID | Chaudière à bois | Puissance de l'installation | 30 | kW | [6 empty] | 1
R.G.-D. du 17 juillet 2001 | 2004 | BOUS | Capteur solaire photovoltaïque | Puissance électrique | 106.73 | kWcrête | [6 empty] | 28
R.G.-D. du 17 juillet 2001 | 2004 | CLERVAUX | Collecteurs thermiques - chauffage et eau chaude | Surface du collecteur | 65.03 | m² | [6 empty] | 6
R.G.-D. du 17 juillet 2001 | 2004 | CLERVAUX | Collecteurs thermiques - eau chaude sanitaire | Surface du collecteur | 13.48 | m² | [6 empty] | 3
R.G.-D. du 17 juillet 2001 | 2004 | CLERVAUX | Capteur solaire photovoltaïque | Puissance électrique | 384.289 | kWcrête | [6 empty] | 100
R.G.-D. du 17 juillet 2001 | 2004 | CLERVAUX | Chaudière à bois | Puissance de l'installation | 157 | kW | [6 empty] | 5
R.G.-D. du 17 juillet 2001 | 2004 | COLMAR-BERG | Collecteurs thermiques - eau chaude sanitaire | Surface du collecteur | 4.8 | m² | [6 empty] | 2
R.G.-D. du 17 juillet 2001 | 2004 | COLMAR-BERG | Capteur solaire photovoltaïque | Puissance électrique | 23.23 | kWcrête | [6 empty] | 7
R.G.-D. du 17 juillet 2001 | 2004 | CONSDORF | Collecteurs thermiques - chauffage et eau chaude | Surface du collecteur | 21.82 | m² | [6 empty] | 2
R.G.-D. du 17 juillet 2001 | 2004 | CONSDORF | Chaudière à bois | Puissance de l'installation | 29 | kW | [6 empty] | 1
R.G.-D. du 17 juillet 2001 | 2004 | CONSDORF | Collecteurs thermiques - eau chaude sanitaire | Surface du collecteur | 7.4 | m² | [6 empty] | 2
R.G.-D. du 17 juillet 2001 | 2004 | CONSDORF | Capteur solaire photovoltaïque | Puissance électrique | 145.822 | kWcrête | [6 empty] | 38
R.G.-D. du 17 juillet 2001 | 2004 | CONTERN | Capteur solaire photovoltaïque | Puissance électrique | 82.803 | kWcrête | [6 empty] | 24
R.G.-D. du 17 juillet 2001 | 2004 | CONTERN | Maison à basse énergie | Surface des pièces habitables chauffées | 177.4 | m² | [6 empty] | 1
R.G.-D. du 17 juillet 2001 | 2004 | CONTERN | Collecteurs thermiques - chauffage et eau chaude | Surface du collecteur | 21.26 | m² | [6 empty] | 3
R.G.-D. du 17 juillet 2001 | 2004 | DALHEIM | Chaudière à bois | Puissance de l'installation | 50 | kW | [6 empty] | 1
R.G.-D. du 17 juillet 2001 | 2004 | DALHEIM | Capteur solaire photovoltaïque | Puissance électrique | 69.28 | kWcrête | [6 empty] | 19
R.G.-D. du 17 juillet 2001 | 2004 | DIEKIRCH | Capteur solaire photovoltaïque | Puissance électrique | 25.135 | kWcrête | [6 empty] | 7
R.G.-D. du 17 juillet 2001 | 2004 | DIEKIRCH | Raccordement à un réseau de chaleur | Puissance du raccordement au réseau | 170 | kW | [6 empty] | 2
R.G.-D. du 17 juillet 2001 | 2004 | DIEKIRCH | Collecteurs thermiques - eau chaude sanitaire | Surface du collecteur | 15.3 | m² | [6 empty] | 3
R.G.-D. du 17 juillet 2001 | 2004 | DIFFERDANGE | Cogénération | Puissance thermique | 37.5 | kW | [6 empty] | 2
R.G.-D. du 17 juillet 2001 | 2004 | DIFFERDANGE | Capteur solaire photovoltaïque | Puissance électrique | 6.7 | kWcrête | [6 empty] | 2
R.G.-D. du 17 juillet 2001 | 2004 | DIFFERDANGE | Maison à basse énergie | Surface des pièces habitables chauffées | 175 | m² | [6 empty] | 1
R.G.-D. du 17 juillet 2001 | 2004 | DIPPACH | Collecteurs thermiques - eau chaude sanitaire | Surface du collecteur | 11.74 | m² | [6 empty] | 2
R.G.-D. du 17 juillet 2001 | 2004 | DIPPACH | Capteur solaire photovoltaïque | Puissance électrique | 25.615 | kWcrête | [6 empty] | 8
R.G.-D. du 17 juillet 2001 | 2004 | DUDELANGE | Ventilation contrôlée avec récupération de chaleur | Nombre d'installations | 1 | # | [6 empty] | 1
R.G.-D. du 17 juillet 2001 | 2004 | DUDELANGE | Capteur solaire photovoltaïque | Puissance électrique | 20.39 | kWcrête | [6 empty] | 6
R.G.-D. du 17 juillet 2001 | 2004 | DUDELANGE | Collecteurs thermiques - eau chaude sanitaire | Surface du collecteur | 6.21 | m² | [6 empty] | 2
R.G.-D. du 17 juillet 2001 | 2004 | DUDELANGE | Maison à basse énergie | Surface des pièces habitables chauffées | 218 | m² | [6 empty] | 1
R.G.-D. du 17 juillet 2001 | 2004 | DUDELANGE | Échangeur géothermique | Nombre d'installations | 1 | # | [6 empty] | 1
R.G.-D. du 17 juillet 2001 | 2004 | DUDELANGE | Collecteurs thermiques - chauffage et eau chaude | Surface du collecteur | 21.78 | m² | [6 empty] | 3
R.G.-D. du 17 juillet 2001 | 2004 | ECHTERNACH | Capteur solaire photovoltaïque | Puissance électrique | 53.765 | kWcrête | [6 empty] | 11
R.G.-D. du 17 juillet 2001 | 2004 | ECHTERNACH | Collecteurs thermiques - eau chaude sanitaire | Surface du collecteur | 4.72 | m² | [6 empty] | 1
R.G.-D. du 17 juillet 2001 | 2004 | ECHTERNACH | Collecteurs thermiques - chauffage et eau chaude | Surface du collecteur | 9 | m² | [6 empty] | 2
R.G.-D. du 17 juillet 2001 | 2004 | ELL | Capteur solaire photovoltaïque | Puissance électrique | 229.8 | kWcrête | [6 empty] | 58
R.G.-D. du 17 juillet 2001 | 2004 | ELL | Collecteurs thermiques - chauffage et eau chaude | Surface du collecteur | 9.56 | m² | [6 empty] | 1
R.G.-D. du 17 juillet 2001 | 2004 | ELL | Collecteurs thermiques - eau chaude sanitaire | Surface du collecteur | 21.17 | m² | [6 empty] | 3
R.G.-D. du 17 juillet 2001 | 2004 | ERPELDANGE-SUR-SÛRE | Capteur solaire photovoltaïque | Puissance électrique | 41.715 | kWcrête | [6 empty] | 12
R.G.-D. du 17 juillet 2001 | 2004 | ERPELDANGE-SUR-SÛRE | Maison passive | Surface des pièces habitables chauffées | 457.48 | m² | [6 empty] | 1
R.G.-D. du 17 juillet 2001 | 2004 | ERPELDANGE-SUR-SÛRE | Pompe à chaleur | Nombre d'installations | 1 | # | [6 empty] | 1
R.G.-D. du 17 juillet 2001 | 2004 | ERPELDANGE-SUR-SÛRE | Collecteurs thermiques - eau chaude sanitaire | Surface du collecteur | 13 | m² | [6 empty] | 2
R.G.-D. du 17 juillet 2001 | 2004 | ERPELDANGE-SUR-SÛRE | Collecteurs thermiques - chauffage et eau chaude | Surface du collecteur | 13.2 | m² | [6 empty] | 1
R.G.-D. du 17 juillet 2001 | 2004 | ERPELDANGE-SUR-SÛRE | Maison à basse énergie | Surface des pièces habitables chauffées | 288 | m² | [6 empty] | 1
R.G.-D. du 17 juillet 2001 | 2004 | ERPELDANGE-SUR-SÛRE | Échangeur géothermique | Nombre d'installations | 2 | # | [6 empty] | 2
R.G.-D. du 17 juillet 2001 | 2004 | ERPELDANGE-SUR-SÛRE | Ventilation contrôlée avec récupération de chaleur | Nombre d'installations | 2 | # | [6 empty] | 2
R.G.-D. du 17 juillet 2001 | 2004 | ESCH/ALZETTE | Capteur solaire photovoltaïque | Puissance électrique | 15.57 | kWcrête | [6 empty] | 5
R.G.-D. du 17 juillet 2001 | 2004 | ESCH/ALZETTE | Collecteurs thermiques - eau chaude sanitaire | Surface du collecteur | 17.8 | m² | [6 empty] | 3
R.G.-D. du 17 juillet 2001 | 2004 | ESCH/ALZETTE | Collecteurs thermiques - chauffage et eau chaude | Surface du collecteur | 8.4 | m² | [6 empty] | 1
R.G.-D. du 17 juillet 2001 | 2004 | ESCH/SURE | Capteur solaire photovoltaïque | Puissance électrique | 85.26 | kWcrête | [6 empty] | 23
R.G.-D. du 17 juillet 2001 | 2004 | ESCH/SURE | Collecteurs thermiques - eau chaude sanitaire | Surface du collecteur | 5.2 | m² | [6 empty] | 1
R.G.-D. du 17 juillet 2001 | 2004 | ESCH/SURE | Chaudière à bois | Puissance de l'installation | 95 | kW | [6 empty] | 2
R.G.-D. du 17 juillet 2001 | 2004 | ETTELBRUCK | Capteur solaire photovoltaïque | Puissance électrique | 26.339 | kWcrête | [6 empty] | 8
R.G.-D. du 17 juillet 2001 | 2004 | ETTELBRUCK | Collecteurs thermiques - eau chaude sanitaire | Surface du collecteur | 4.8 | m² | [6 empty] | 1
R.G.-D. du 17 juillet 2001 | 2004 | ETTELBRUCK | Raccordement à un réseau de chaleur | Puissance du raccordement au réseau | 18 | kW | [6 empty] | 1
R.G.-D. du 17 juillet 2001 | 2004 | ETTELBRUCK | Maison à basse énergie | Surface des pièces habitables chauffées | 200 | m² | [6 empty] | 1
R.G.-D. du 17 juillet 2001 | 2004 | ETTELBRUCK | Collecteurs thermiques - chauffage et eau chaude | Surface du collecteur | 9.2 | m² | [6 empty] | 1
R.G.-D. du 17 juillet 2001 | 2004 | FEULEN | Collecteurs thermiques - eau chaude sanitaire | Surface du collecteur | 3 | m² | [6 empty] | 1
R.G.-D. du 17 juillet 2001 | 2004 | FEULEN | Maison à basse énergie | Surface des pièces habitables chauffées | 203.19 | m² | [6 empty] | 1
R.G.-D. du 17 juillet 2001 | 2004 | FEULEN | Capteur solaire photovoltaïque | Puissance électrique | 90.415 | kWcrête | [6 empty] | 23
R.G.-D. du 17 juillet 2001 | 2004 | FISCHBACH | Collecteurs thermiques - eau chaude sanitaire | Surface du collecteur | 7.72 | m² | [6 empty] | 2
R.G.-D. du 17 juillet 2001 | 2004 | FISCHBACH | Capteur solaire photovoltaïque | Puissance électrique | 10.8 | kWcrête | [6 empty] | 4
R.G.-D. du 17 juillet 2001 | 2004 | FISCHBACH | Échangeur géothermique | Nombre d'installations | 1 | # | [6 empty] | 1
R.G.-D. du 17 juillet 2001 | 2004 | FISCHBACH | Maison passive | Surface des pièces habitables chauffées | 170.83 | m² | [6 empty] | 1
R.G.-D. du 17 juillet 2001 | 2004 | FISCHBACH | Ventilation contrôlée avec récupération de chaleur | Nombre d'installations | 1 | # | [6 empty] | 1
R.G.-D. du 17 juillet 2001 | 2004 | FLAXWEILER | Capteur solaire photovoltaïque | Puissance électrique | 95.61 | kWcrête | [6 empty] | 24
R.G.-D. du 17 juillet 2001 | 2004 | FLAXWEILER | Chaudière à bois | Puissance de l'installation | 80 | kW | [6 empty] | 1
R.G.-D. du 17 juillet 2001 | 2004 | FRISANGE | Collecteurs thermiques - eau chaude sanitaire | Surface du collecteur | 8.86 | m² | [6 empty] | 2
R.G.-D. du 17 juillet 2001 | 2004 | FRISANGE | Maison à basse énergie | Surface des pièces habitables chauffées | 175.9 | m² | [6 empty] | 1
R.G.-D. du 17 juillet 2001 | 2004 | FRISANGE | Ventilation contrôlée avec récupération de chaleur | Nombre d'installations | 1 | # | [6 empty] | 1
R.G.-D. du 17 juillet 2001 | 2004 | FRISANGE | Capteur solaire photovoltaïque | Puissance électrique | 30.82 | kWcrête | [6 empty] | 9
R.G.-D. du 17 juillet 2001 | 2004 | GARNICH | Capteur solaire photovoltaïque | Puissance électrique | 66.04 | kWcrête | [6 empty] | 17
R.G.-D. du 17 juillet 2001 | 2004 | GOESDORF | Capteur solaire photovoltaïque | Puissance électrique | 107.305 | kWcrête | [6 empty] | 28
R.G.-D. du 17 juillet 2001 | 2004 | GREVENMACHER | Ventilation contrôlée avec récupération de chaleur | Nombre d'installations | 1 | # | [6 empty] | 1
R.G.-D. du 17 juillet 2001 | 2004 | GREVENMACHER | Capteur solaire photovoltaïque | Puissance électrique | 179.49 | kWcrête | [6 empty] | 47
R.G.-D. du 17 juillet 2001 | 2004 | GREVENMACHER | Échangeur géothermique | Nombre d'installations | 1 | # | [6 empty] | 1
R.G.-D. du 17 juillet 2001 | 2004 | GREVENMACHER | Maison passive | Surface des pièces habitables chauffées | 200 | m² | [6 empty] | 1
R.G.-D. du 17 juillet 2001 | 2004 | GREVENMACHER | Collecteurs thermiques - chauffage et eau chaude | Surface du collecteur | 4.02 | m² | [6 empty] | 1
R.G.-D. du 17 juillet 2001 | 2004 | GREVENMACHER | Collecteurs thermiques - eau chaude sanitaire | Surface du collecteur | 5.4 | m² | [6 empty] | 1
R.G.-D. du 17 juillet 2001 | 2004 | GROSBOUS | Chaudière à bois | Puissance de l'installation | 63 | kW | [6 empty] | 2
R.G.-D. du 17 juillet 2001 | 2004 | GROSBOUS | Capteur solaire photovoltaïque | Puissance électrique | 151.901 | kWcrête | [6 empty] | 39
R.G.-D. du 17 juillet 2001 | 2004 | HABSCHT | Ventilation contrôlée avec récupération de chaleur | Nombre d'installations | 1 | # | [6 empty] | 1
R.G.-D. du 17 juillet 2001 | 2004 | HABSCHT | Maison à basse énergie | Surface des pièces habitables chauffées | 200 | m² | [6 empty] | 1
R.G.-D. du 17 juillet 2001 | 2004 | HABSCHT | Pompe à chaleur | Nombre d'installations | 1 | # | [6 empty] | 1
R.G.-D. du 17 juillet 2001 | 2004 | HABSCHT | Capteur solaire photovoltaïque | Puissance électrique | 124.25 | kWcrête | [6 empty] | 32
R.G.-D. du 17 juillet 2001 | 2004 | HABSCHT | Collecteurs thermiques - chauffage et eau chaude | Surface du collecteur | 7 | m² | [6 empty] | 1
R.G.-D. du 17 juillet 2001 | 2004 | HEFFINGEN | Capteur solaire photovoltaïque | Puissance électrique | 64.32 | kWcrête | [6 empty] | 17
R.G.-D. du 17 juillet 2001 | 2004 | HEFFINGEN | Échangeur géothermique | Nombre d'installations | 1 | # | [6 empty] | 1
R.G.-D. du 17 juillet 2001 | 2004 | HEFFINGEN | Ventilation contrôlée avec récupération de chaleur | Nombre d'installations | 1 | # | [6 empty] | 1
R.G.-D. du 17 juillet 2001 | 2004 | HEFFINGEN | Collecteurs thermiques - eau chaude sanitaire | Surface du collecteur | 5 | m² | [6 empty] | 1
R.G.-D. du 17 juillet 2001 | 2004 | HEFFINGEN | Maison à basse énergie | Surface des pièces habitables chauffées | 243.6 | m² | [6 empty] | 1
R.G.-D. du 17 juillet 2001 | 2004 | HEFFINGEN | Pompe à chaleur | Nombre d'installations | 1 | # | [6 empty] | 1
R.G.-D. du 17 juillet 2001 | 2004 | HEFFINGEN | Collecteurs thermiques - chauffage et eau chaude | Surface du collecteur | 10.2 | m² | [6 empty] | 1
R.G.-D. du 17 juillet 2001 | 2004 | HELPERKNAPP | Collecteurs thermiques - eau chaude sanitaire | Surface du collecteur | 7.5 | m² | [6 empty] | 1
R.G.-D. du 17 juillet 2001 | 2004 | HELPERKNAPP | Capteur solaire photovoltaïque | Puissance électrique | 209.219 | kWcrête | [6 empty] | 53
R.G.-D. du 17 juillet 2001 | 2004 | HELPERKNAPP | Collecteurs thermiques - chauffage et eau chaude | Surface du collecteur | 13.18 | m² | [6 empty] | 2
R.G.-D. du 17 juillet 2001 | 2004 | HESPERANGE | Cogénération | Puissance thermique | 12.3 | kW | [6 empty] | 1
R.G.-D. du 17 juillet 2001 | 2004 | HESPERANGE | Collecteurs thermiques - eau chaude sanitaire | Surface du collecteur | 8.4 | m² | [6 empty] | 2
R.G.-D. du 17 juillet 2001 | 2004 | HESPERANGE | Raccordement à un réseau de chaleur | Puissance du raccordement au réseau | 205 | kW | [6 empty] | 3
R.G.-D. du 17 juillet 2001 | 2004 | HESPERANGE | Maison à basse énergie | Surface des pièces habitables chauffées | 337.2 | m² | [6 empty] | 2
R.G.-D. du 17 juillet 2001 | 2004 | HESPERANGE | Capteur solaire photovoltaïque | Puissance électrique | 375.56 | kWcrête | [6 empty] | 98
R.G.-D. du 17 juillet 2001 | 2004 | HESPERANGE | Ventilation contrôlée avec récupération de chaleur | Nombre d'installations | 2 | # | [6 empty] | 2
R.G.-D. du 17 juillet 2001 | 2004 | JUNGLINSTER | Capteur solaire photovoltaïque | Puissance électrique | 219.614 | kWcrête | [6 empty] | 59
R.G.-D. du 17 juillet 2001 | 2004 | JUNGLINSTER | Collecteurs thermiques - eau chaude sanitaire | Surface du collecteur | 20.5 | m² | [6 empty] | 4
R.G.-D. du 17 juillet 2001 | 2004 | JUNGLINSTER | Collecteurs thermiques - chauffage et eau chaude | Surface du collecteur | 8.48 | m² | [6 empty] | 1
R.G.-D. du 17 juillet 2001 | 2004 | KAERJENG | Capteur solaire photovoltaïque | Puissance électrique | 191.01 | kWcrête | [6 empty] | 49
R.G.-D. du 17 juillet 2001 | 2004 | KAERJENG | Collecteurs thermiques - eau chaude sanitaire | Surface du collecteur | 4.14 | m² | [6 empty] | 1
R.G.-D. du 17 juillet 2001 | 2004 | KAERJENG | Collecteurs thermiques - chauffage et eau chaude | Surface du collecteur | 7.08 | m² | [6 empty] | 1
R.G.-D. du 17 juillet 2001 | 2004 | KAYL | Collecteurs thermiques - eau chaude sanitaire | Surface du collecteur | 8.6 | m² | [6 empty] | 2
R.G.-D. du 17 juillet 2001 | 2004 | KAYL | Capteur solaire photovoltaïque | Puissance électrique | 6.28 | kWcrête | [6 empty] | 2
R.G.-D. du 17 juillet 2001 | 2004 | KAYL | Collecteurs thermiques - chauffage et eau chaude | Surface du collecteur | 14.2 | m² | [6 empty] | 2
R.G.-D. du 17 juillet 2001 | 2004 | KEHLEN | Capteur solaire photovoltaïque | Puissance électrique | 58.114 | kWcrête | [6 empty] | 16
R.G.-D. du 17 juillet 2001 | 2004 | KEHLEN | Collecteurs thermiques - eau chaude sanitaire | Surface du collecteur | 6 | m² | [6 empty] | 1
R.G.-D. du 17 juillet 2001 | 2004 | KEHLEN | Collecteurs thermiques - chauffage et eau chaude | Surface du collecteur | 32.04 | m² | [6 empty] | 2
R.G.-D. du 17 juillet 2001 | 2004 | KIISCHPELT | Capteur solaire photovoltaïque | Puissance électrique | 113.06 | kWcrête | [6 empty] | 30
R.G.-D. du 17 juillet 2001 | 2004 | KIISCHPELT | Chaudière à bois | Puissance de l'installation | 84.7 | kW | [6 empty] | 2
R.G.-D. du 17 juillet 2001 | 2004 | KOERICH | Collecteurs thermiques - chauffage et eau chaude | Surface du collecteur | 7.8 | m² | [6 empty] | 1
R.G.-D. du 17 juillet 2001 | 2004 | KOERICH | Capteur solaire photovoltaïque | Puissance électrique | 217.2 | kWcrête | [6 empty] | 56
R.G.-D. du 17 juillet 2001 | 2004 | KOPSTAL | Collecteurs thermiques - chauffage et eau chaude | Surface du collecteur | 14 | m² | [6 empty] | 1
R.G.-D. du 17 juillet 2001 | 2004 | KOPSTAL | Capteur solaire photovoltaïque | Puissance électrique | 25.5 | kWcrête | [6 empty] | 7
R.G.-D. du 17 juillet 2001 | 2004 | LAC DE LA HAUTE-SURE | Chaudière à bois | Puissance de l'installation | 90 | kW | [6 empty] | 3
R.G.-D. du 17 juillet 2001 | 2004 | LAC DE LA HAUTE-SURE | Collecteurs thermiques - eau chaude sanitaire | Surface du collecteur | 6.3 | m² | [6 empty] | 1
R.G.-D. du 17 juillet 2001 | 2004 | LAC DE LA HAUTE-SURE | Capteur solaire photovoltaïque | Puissance électrique | 77.475 | kWcrête | [6 empty] | 20
R.G.-D. du 17 juillet 2001 | 2004 | LAC DE LA HAUTE-SURE | Collecteurs thermiques - chauffage et eau chaude | Surface du collecteur | 12.3 | m² | [6 empty] | 2
R.G.-D. du 17 juillet 2001 | 2004 | LAROCHETTE | Capteur solaire photovoltaïque | Puissance électrique | 3.9 | kWcrête | [6 empty] | 1
R.G.-D. du 17 juillet 2001 | 2004 | LENNINGEN | Capteur solaire photovoltaïque | Puissance électrique | 169.44 | kWcrête | [6 empty] | 44
R.G.-D. du 17 juillet 2001 | 2004 | LENNINGEN | Chaudière à bois | Puissance de l'installation | 40 | kW | [6 empty] | 1
R.G.-D. du 17 juillet 2001 | 2004 | LEUDELANGE | Maison à basse énergie | Surface des pièces habitables chauffées | 254.94 | m² | [6 empty] | 1
R.G.-D. du 17 juillet 2001 | 2004 | LEUDELANGE | Ventilation contrôlée avec récupération de chaleur | Nombre d'installations | 1 | # | [6 empty] | 1
R.G.-D. du 17 juillet 2001 | 2004 | LEUDELANGE | Échangeur géothermique | Nombre d'installations | 1 | # | [6 empty] | 1
R.G.-D. du 17 juillet 2001 | 2004 | LINTGEN | Capteur solaire photovoltaïque | Puissance électrique | 76.84 | kWcrête | [6 empty] | 20
R.G.-D. du 17 juillet 2001 | 2004 | LINTGEN | Maison à basse énergie | Surface des pièces habitables chauffées | 278 | m² | [6 empty] | 1
R.G.-D. du 17 juillet 2001 | 2004 | LORENTZWEILER | Capteur solaire photovoltaïque | Puissance électrique | 23.1 | kWcrête | [6 empty] | 6
R.G.-D. du 17 juillet 2001 | 2004 | LORENTZWEILER | Maison à basse énergie | Surface des pièces habitables chauffées | 456.2 | m² | [6 empty] | 1
R.G.-D. du 17 juillet 2001 | 2004 | LORENTZWEILER | Collecteurs thermiques - eau chaude sanitaire | Surface du collecteur | 4.5 | m² | [6 empty] | 1
R.G.-D. du 17 juillet 2001 | 2004 | LORENTZWEILER | Chaudière à bois | Puissance de l'installation | 25 | kW | [6 empty] | 1
R.G.-D. du 17 juillet 2001 | 2004 | LORENTZWEILER | Ventilation contrôlée avec récupération de chaleur | Nombre d'installations | 1 | # | [6 empty] | 1
R.G.-D. du 17 juillet 2001 | 2004 | LORENTZWEILER | Échangeur géothermique | Nombre d'installations | 1 | # | [6 empty] | 1
R.G.-D. du 17 juillet 2001 | 2004 | LUXEMBOURG | Pompe à chaleur | Nombre d'installations | 2 | # | [6 empty] | 2
R.G.-D. du 17 juillet 2001 | 2004 | LUXEMBOURG | Raccordement à un réseau de chaleur | Puissance du raccordement au réseau | 60 | kW | [6 empty] | 1
R.G.-D. du 17 juillet 2001 | 2004 | LUXEMBOURG | Ventilation contrôlée avec récupération de chaleur | Nombre d'installations | 1 | # | [6 empty] | 1
R.G.-D. du 17 juillet 2001 | 2004 | LUXEMBOURG | Échangeur géothermique | Nombre d'installations | 1 | # | [6 empty] | 1
R.G.-D. du 17 juillet 2001 | 2004 | LUXEMBOURG | Collecteurs thermiques - chauffage et eau chaude | Surface du collecteur | 8 | m² | [6 empty] | 1
R.G.-D. du 17 juillet 2001 | 2004 | LUXEMBOURG | Capteur solaire photovoltaïque | Puissance électrique | 59.322 | kWcrête | [6 empty] | 17
R.G.-D. du 17 juillet 2001 | 2004 | LUXEMBOURG | Maison à basse énergie | Surface des pièces habitables chauffées | 188.5 | m² | [6 empty] | 1
R.G.-D. du 17 juillet 2001 | 2004 | LUXEMBOURG | Collecteurs thermiques - eau chaude sanitaire | Surface du collecteur | 43.2 | m² | [6 empty] | 6
R.G.-D. du 17 juillet 2001 | 2004 | LUXEMBOURG | Maison passive | Surface des pièces habitables chauffées | 263.6 | m² | [6 empty] | 1
R.G.-D. du 17 juillet 2001 | 2004 | MAMER | Collecteurs thermiques - eau chaude sanitaire | Surface du collecteur | 7.2 | m² | [6 empty] | 2
R.G.-D. du 17 juillet 2001 | 2004 | MAMER | Capteur solaire photovoltaïque | Puissance électrique | 61.196 | kWcrête | [6 empty] | 17
R.G.-D. du 17 juillet 2001 | 2004 | MANTERNACH | Capteur solaire photovoltaïque | Puissance électrique | 65.94 | kWcrête | [6 empty] | 17
R.G.-D. du 17 juillet 2001 | 2004 | MANTERNACH | Collecteurs thermiques - chauffage et eau chaude | Surface du collecteur | 34 | m² | [6 empty] | 3
R.G.-D. du 17 juillet 2001 | 2004 | MANTERNACH | Collecteurs thermiques - eau chaude sanitaire | Surface du collecteur | 5.2 | m² | [6 empty] | 1
R.G.-D. du 17 juillet 2001 | 2004 | MERSCH | Collecteurs thermiques - eau chaude sanitaire | Surface du collecteur | 6.5 | m² | [6 empty] | 1
R.G.-D. du 17 juillet 2001 | 2004 | MERSCH | Capteur solaire photovoltaïque | Puissance électrique | 209.71 | kWcrête | [6 empty] | 56
R.G.-D. du 17 juillet 2001 | 2004 | MERTERT | Collecteurs thermiques - eau chaude sanitaire | Surface du collecteur | 7 | m² | [6 empty] | 1
R.G.-D. du 17 juillet 2001 | 2004 | MERTERT | Capteur solaire photovoltaïque | Puissance électrique | 5.25 | kWcrête | [6 empty] | 2
R.G.-D. du 17 juillet 2001 | 2004 | MERTERT | Collecteurs thermiques - chauffage et eau chaude | Surface du collecteur | 8.8 | m² | [6 empty] | 1
R.G.-D. du 17 juillet 2001 | 2004 | MERTZIG | Ventilation contrôlée avec récupération de chaleur | Nombre d'installations | 1 | # | [6 empty] | 1
R.G.-D. du 17 juillet 2001 | 2004 | MERTZIG | Capteur solaire photovoltaïque | Puissance électrique | 18.87 | kWcrête | [6 empty] | 6
R.G.-D. du 17 juillet 2001 | 2004 | MERTZIG | Collecteurs thermiques - chauffage et eau chaude | Surface du collecteur | 3 | m² | [6 empty] | 1
R.G.-D. du 17 juillet 2001 | 2004 | MERTZIG | Maison à basse énergie | Surface des pièces habitables chauffées | 224.4 | m² | [6 empty] | 1
R.G.-D. du 17 juillet 2001 | 2004 | MONDERCANGE | Collecteurs thermiques - eau chaude sanitaire | Surface du collecteur | 8 | m² | [6 empty] | 2
R.G.-D. du 17 juillet 2001 | 2004 | MONDERCANGE | Capteur solaire photovoltaïque | Puissance électrique | 43.59 | kWcrête | [6 empty] | 13
R.G.-D. du 17 juillet 2001 | 2004 | MONDERCANGE | Collecteurs thermiques - chauffage et eau chaude | Surface du collecteur | 3 | m² | [6 empty] | 1
R.G.-D. du 17 juillet 2001 | 2004 | MONDORF-LES-BAINS | Collecteurs thermiques - eau chaude sanitaire | Surface du collecteur | 7.8 | m² | [6 empty] | 2
R.G.-D. du 17 juillet 2001 | 2004 | MONDORF-LES-BAINS | Capteur solaire photovoltaïque | Puissance électrique | 40.07 | kWcrête | [6 empty] | 10
R.G.-D. du 17 juillet 2001 | 2004 | NIEDERANVEN | Ventilation contrôlée avec récupération de chaleur | Nombre d'installations | 1 | # | [6 empty] | 1
R.G.-D. du 17 juillet 2001 | 2004 | NIEDERANVEN | Maison passive | Surface des pièces habitables chauffées | 365.58 | m² | [6 empty] | 1
R.G.-D. du 17 juillet 2001 | 2004 | NIEDERANVEN | Capteur solaire photovoltaïque | Puissance électrique | 33.201 | kWcrête | [6 empty] | 9
R.G.-D. du 17 juillet 2001 | 2004 | NIEDERANVEN | Collecteurs thermiques - eau chaude sanitaire | Surface du collecteur | 15.38 | m² | [6 empty] | 3
R.G.-D. du 17 juillet 2001 | 2004 | NIEDERANVEN | Collecteurs thermiques - chauffage et eau chaude | Surface du collecteur | 7.1 | m² | [6 empty] | 2
R.G.-D. du 17 juillet 2001 | 2004 | NIEDERANVEN | Échangeur géothermique | Nombre d'installations | 1 | # | [6 empty] | 1
R.G.-D. du 17 juillet 2001 | 2004 | NOMMERN | Capteur solaire photovoltaïque | Puissance électrique | 105.57 | kWcrête | [6 empty] | 28
R.G.-D. du 17 juillet 2001 | 2004 | NOMMERN | Collecteurs thermiques - eau chaude sanitaire | Surface du collecteur | 13 | m² | [6 empty] | 3
R.G.-D. du 17 juillet 2001 | 2004 | PARC HOSINGEN | Maison à basse énergie | Surface des pièces habitables chauffées | 709.9 | m² | [6 empty] | 2
R.G.-D. du 17 juillet 2001 | 2004 | PARC HOSINGEN | Collecteurs thermiques - chauffage et eau chaude | Surface du collecteur | 38.52 | m² | [6 empty] | 5
R.G.-D. du 17 juillet 2001 | 2004 | PARC HOSINGEN | Collecteurs thermiques - eau chaude sanitaire | Surface du collecteur | 14.27 | m² | [6 empty] | 2
R.G.-D. du 17 juillet 2001 | 2004 | PARC HOSINGEN | Capteur solaire photovoltaïque | Puissance électrique | 287.6865 | kWcrête | [6 empty] | 77
R.G.-D. du 17 juillet 2001 | 2004 | PETANGE | Capteur solaire photovoltaïque | Puissance électrique | 52.68 | kWcrête | [6 empty] | 14
R.G.-D. du 17 juillet 2001 | 2004 | PREIZERDAUL | Collecteurs thermiques - eau chaude sanitaire | Surface du collecteur | 18.16 | m² | [6 empty] | 3
R.G.-D. du 17 juillet 2001 | 2004 | PREIZERDAUL | Capteur solaire photovoltaïque | Puissance électrique | 4 | kWcrête | [6 empty] | 1
R.G.-D. du 17 juillet 2001 | 2004 | PUTSCHEID | Maison à basse énergie | Surface des pièces habitables chauffées | 383.17 | m² | [6 empty] | 3
R.G.-D. du 17 juillet 2001 | 2004 | PUTSCHEID | Raccordement à un réseau de chaleur | Puissance du raccordement au réseau | 40 | kW | [6 empty] | 2
R.G.-D. du 17 juillet 2001 | 2004 | PUTSCHEID | Capteur solaire photovoltaïque | Puissance électrique | 142.899 | kWcrête | [6 empty] | 39
R.G.-D. du 17 juillet 2001 | 2004 | PUTSCHEID | Ventilation contrôlée avec récupération de chaleur | Nombre d'installations | 3 | # | [6 empty] | 3
R.G.-D. du 17 juillet 2001 | 2004 | PUTSCHEID | Échangeur géothermique | Nombre d'installations | 3 | # | [6 empty] | 3
R.G.-D. du 17 juillet 2001 | 2004 | PUTSCHEID | Chaudière à bois | Puissance de l'installation | 25 | kW | [6 empty] | 1
R.G.-D. du 17 juillet 2001 | 2004 | RAMBROUCH | Collecteurs thermiques - eau chaude sanitaire | Surface du collecteur | 41.58 | m² | [6 empty] | 4
R.G.-D. du 17 juillet 2001 | 2004 | RAMBROUCH | Capteur solaire photovoltaïque | Puissance électrique | 355.099 | kWcrête | [6 empty] | 95
R.G.-D. du 17 juillet 2001 | 2004 | RAMBROUCH | Maison à basse énergie | Surface des pièces habitables chauffées | 157.91 | m² | [6 empty] | 1
R.G.-D. du 17 juillet 2001 | 2004 | RECKANGE/MESS | Collecteurs thermiques - eau chaude sanitaire | Surface du collecteur | 4.6 | m² | [6 empty] | 1
R.G.-D. du 17 juillet 2001 | 2004 | RECKANGE/MESS | Capteur solaire photovoltaïque | Puissance électrique | 15.04 | kWcrête | [6 empty] | 4
R.G.-D. du 17 juillet 2001 | 2004 | RECKANGE/MESS | Collecteurs thermiques - chauffage et eau chaude | Surface du collecteur | 5.2 | m² | [6 empty] | 1
R.G.-D. du 17 juillet 2001 | 2004 | REDANGE | Capteur solaire photovoltaïque | Puissance électrique | 124.06 | kWcrête | [6 empty] | 39
R.G.-D. du 17 juillet 2001 | 2004 | REISDORF | Chaudière à bois | Puissance de l'installation | 55 | kW | [6 empty] | 1
R.G.-D. du 17 juillet 2001 | 2004 | REISDORF | Capteur solaire photovoltaïque | Puissance électrique | 90.37 | kWcrête | [6 empty] | 23
R.G.-D. du 17 juillet 2001 | 2004 | ROESER | Capteur solaire photovoltaïque | Puissance électrique | 41.829 | kWcrête | [6 empty] | 11
R.G.-D. du 17 juillet 2001 | 2004 | ROESER | Collecteurs thermiques - eau chaude sanitaire | Surface du collecteur | 6.54 | m² | [6 empty] | 1
R.G.-D. du 17 juillet 2001 | 2004 | ROSPORT-MOMPACH | Chaudière à bois | Puissance de l'installation | 45 | kW | [6 empty] | 2
R.G.-D. du 17 juillet 2001 | 2004 | ROSPORT-MOMPACH | Collecteurs thermiques - eau chaude sanitaire | Surface du collecteur | 22.82 | m² | [6 empty] | 5
R.G.-D. du 17 juillet 2001 | 2004 | ROSPORT-MOMPACH | Capteur solaire photovoltaïque | Puissance électrique | 363 | kWcrête | [6 empty] | 93
R.G.-D. du 17 juillet 2001 | 2004 | RUMELANGE | Capteur solaire photovoltaïque | Puissance électrique | 4 | kWcrête | [6 empty] | 1
R.G.-D. du 17 juillet 2001 | 2004 | SAEUL | Chaudière à bois | Puissance de l'installation | 33 | kW | [6 empty] | 1
R.G.-D. du 17 juillet 2001 | 2004 | SAEUL | Capteur solaire photovoltaïque | Puissance électrique | 56.93 | kWcrête | [6 empty] | 15
R.G.-D. du 17 juillet 2001 | 2004 | SANDWEILER | Capteur solaire photovoltaïque | Puissance électrique | 13.68 | kWcrête | [6 empty] | 6
R.G.-D. du 17 juillet 2001 | 2004 | SANDWEILER | Collecteurs thermiques - eau chaude sanitaire | Surface du collecteur | 17.5 | m² | [6 empty] | 3
R.G.-D. du 17 juillet 2001 | 2004 | SANDWEILER | Pompe à chaleur | Nombre d'installations | 1 | # | [6 empty] | 1
R.G.-D. du 17 juillet 2001 | 2004 | SANDWEILER | Collecteurs thermiques - chauffage et eau chaude | Surface du collecteur | 19.64 | m² | [6 empty] | 1
R.G.-D. du 17 juillet 2001 | 2004 | SANDWEILER | Ventilation contrôlée avec récupération de chaleur | Nombre d'installations | 1 | # | [6 empty] | 1
R.G.-D. du 17 juillet 2001 | 2004 | SANDWEILER | Échangeur géothermique | Nombre d'installations | 1 | # | [6 empty] | 1
R.G.-D. du 17 juillet 2001 | 2004 | SANDWEILER | Maison à basse énergie | Surface des pièces habitables chauffées | 244.1 | m² | [6 empty] | 1
R.G.-D. du 17 juillet 2001 | 2004 | SANEM | Capteur solaire photovoltaïque | Puissance électrique | 157.54 | kWcrête | [6 empty] | 41
R.G.-D. du 17 juillet 2001 | 2004 | SANEM | Collecteurs thermiques - eau chaude sanitaire | Surface du collecteur | 37.2 | m² | [6 empty] | 4
R.G.-D. du 17 juillet 2001 | 2004 | SCHENGEN | Chaudière à bois | Puissance de l'installation | 25 | kW | [6 empty] | 1
R.G.-D. du 17 juillet 2001 | 2004 | SCHENGEN | Pompe à chaleur | Nombre d'installations | 1 | # | [6 empty] | 1
R.G.-D. du 17 juillet 2001 | 2004 | SCHENGEN | Maison à basse énergie | Surface des pièces habitables chauffées | 199 | m² | [6 empty] | 1
R.G.-D. du 17 juillet 2001 | 2004 | SCHENGEN | Collecteurs thermiques - eau chaude sanitaire | Surface du collecteur | 9.7 | m² | [6 empty] | 2
R.G.-D. du 17 juillet 2001 | 2004 | SCHENGEN | Capteur solaire photovoltaïque | Puissance électrique | 50.22 | kWcrête | [6 empty] | 14
R.G.-D. du 17 juillet 2001 | 2004 | SCHIEREN | Capteur solaire photovoltaïque | Puissance électrique | 18.1 | kWcrête | [6 empty] | 5
R.G.-D. du 17 juillet 2001 | 2004 | SCHIFFLANGE | Capteur solaire photovoltaïque | Puissance électrique | 19.94 | kWcrête | [6 empty] | 6
R.G.-D. du 17 juillet 2001 | 2004 | SCHIFFLANGE | Maison à basse énergie | Surface des pièces habitables chauffées | 133 | m² | [6 empty] | 1
R.G.-D. du 17 juillet 2001 | 2004 | SCHIFFLANGE | Collecteurs thermiques - eau chaude sanitaire | Surface du collecteur | 10 | m² | [6 empty] | 2
R.G.-D. du 17 juillet 2001 | 2004 | SCHIFFLANGE | Collecteurs thermiques - chauffage et eau chaude | Surface du collecteur | 10.44 | m² | [6 empty] | 1
R.G.-D. du 17 juillet 2001 | 2004 | SCHUTTRANGE | Chaudière à bois | Puissance de l'installation | 20 | kW | [6 empty] | 1
R.G.-D. du 17 juillet 2001 | 2004 | SCHUTTRANGE | Capteur solaire photovoltaïque | Puissance électrique | 25.46 | kWcrête | [6 empty] | 8
R.G.-D. du 17 juillet 2001 | 2004 | SCHUTTRANGE | Collecteurs thermiques - eau chaude sanitaire | Surface du collecteur | 9.2 | m² | [6 empty] | 1
R.G.-D. du 17 juillet 2001 | 2004 | SCHUTTRANGE | Collecteurs thermiques - chauffage et eau chaude | Surface du collecteur | 7.01 | m² | [6 empty] | 1
R.G.-D. du 17 juillet 2001 | 2004 | STEINFORT | Ventilation contrôlée avec récupération de chaleur | Nombre d'installations | 2 | # | [6 empty] | 2
R.G.-D. du 17 juillet 2001 | 2004 | STEINFORT | Maison à basse énergie | Surface des pièces habitables chauffées | 510.1 | m² | [6 empty] | 2
R.G.-D. du 17 juillet 2001 | 2004 | STEINFORT | Collecteurs thermiques - eau chaude sanitaire | Surface du collecteur | 19.29 | m² | [6 empty] | 4
R.G.-D. du 17 juillet 2001 | 2004 | STEINFORT | Capteur solaire photovoltaïque | Puissance électrique | 90.915 | kWcrête | [6 empty] | 24
R.G.-D. du 17 juillet 2001 | 2004 | STEINSEL | Collecteurs thermiques - chauffage et eau chaude | Surface du collecteur | 24.44 | m² | [6 empty] | 2
R.G.-D. du 17 juillet 2001 | 2004 | STEINSEL | Capteur solaire photovoltaïque | Puissance électrique | 160.652 | kWcrête | [6 empty] | 41
R.G.-D. du 17 juillet 2001 | 2004 | STEINSEL | Collecteurs thermiques - eau chaude sanitaire | Surface du collecteur | 6.36 | m² | [6 empty] | 1
R.G.-D. du 17 juillet 2001 | 2004 | STRASSEN | Collecteurs thermiques - eau chaude sanitaire | Surface du collecteur | 25 | m² | [6 empty] | 4
R.G.-D. du 17 juillet 2001 | 2004 | STRASSEN | Capteur solaire photovoltaïque | Puissance électrique | 3.84 | kWcrête | [6 empty] | 3
R.G.-D. du 17 juillet 2001 | 2004 | TANDEL | Collecteurs thermiques - eau chaude sanitaire | Surface du collecteur | 4.2 | m² | [6 empty] | 1
R.G.-D. du 17 juillet 2001 | 2004 | TANDEL | Capteur solaire photovoltaïque | Puissance électrique | 215.2485 | kWcrête | [6 empty] | 57
R.G.-D. du 17 juillet 2001 | 2004 | TROISVIERGES | Capteur solaire photovoltaïque | Puissance électrique | 122.262 | kWcrête | [6 empty] | 35
R.G.-D. du 17 juillet 2001 | 2004 | TROISVIERGES | Collecteurs thermiques - chauffage et eau chaude | Surface du collecteur | 4.78 | m² | [6 empty] | 1
R.G.-D. du 17 juillet 2001 | 2004 | USELDANGE | Maison à basse énergie | Surface des pièces habitables chauffées | 278.56 | m² | [6 empty] | 1
R.G.-D. du 17 juillet 2001 | 2004 | USELDANGE | Collecteurs thermiques - eau chaude sanitaire | Surface du collecteur | 7.02 | m² | [6 empty] | 1
R.G.-D. du 17 juillet 2001 | 2004 | USELDANGE | Ventilation contrôlée avec récupération de chaleur | Nombre d'installations | 1 | # | [6 empty] | 1
R.G.-D. du 17 juillet 2001 | 2004 | USELDANGE | Capteur solaire photovoltaïque | Puissance électrique | 67.96 | kWcrête | [6 empty] | 18
R.G.-D. du 17 juillet 2001 | 2004 | VALLEE DE L'ERNZ | Collecteurs thermiques - eau chaude sanitaire | Surface du collecteur | 17.96 | m² | [6 empty] | 3
R.G.-D. du 17 juillet 2001 | 2004 | VALLEE DE L'ERNZ | Capteur solaire photovoltaïque | Puissance électrique | 185.17 | kWcrête | [6 empty] | 50
R.G.-D. du 17 juillet 2001 | 2004 | VALLEE DE L'ERNZ | Collecteurs thermiques - chauffage et eau chaude | Surface du collecteur | 24.4 | m² | [6 empty] | 2
R.G.-D. du 17 juillet 2001 | 2004 | VIANDEN | Collecteurs thermiques - eau chaude sanitaire | Surface du collecteur | 4.8 | m² | [6 empty] | 1
R.G.-D. du 17 juillet 2001 | 2004 | VIANDEN | Capteur solaire photovoltaïque | Puissance électrique | 16.47 | kWcrête | [6 empty] | 6
R.G.-D. du 17 juillet 2001 | 2004 | VICHTEN | Chaudière à bois | Puissance de l'installation | 25 | kW | [6 empty] | 1
R.G.-D. du 17 juillet 2001 | 2004 | VICHTEN | Capteur solaire photovoltaïque | Puissance électrique | 31.818 | kWcrête | [6 empty] | 8
R.G.-D. du 17 juillet 2001 | 2004 | VICHTEN | Collecteurs thermiques - eau chaude sanitaire | Surface du collecteur | 9.4 | m² | [6 empty] | 2
R.G.-D. du 17 juillet 2001 | 2004 | WAHL | Capteur solaire photovoltaïque | Puissance électrique | 1.2 | kWcrête | [6 empty] | 1
R.G.-D. du 17 juillet 2001 | 2004 | WAHL | Maison à basse énergie | Surface des pièces habitables chauffées | 219.8 | m² | [6 empty] | 1
R.G.-D. du 17 juillet 2001 | 2004 | WAHL | Ventilation contrôlée avec récupération de chaleur | Nombre d'installations | 1 | # | [6 empty] | 1
R.G.-D. du 17 juillet 2001 | 2004 | WAHL | Collecteurs thermiques - eau chaude sanitaire | Surface du collecteur | 9.4 | m² | [6 empty] | 2
R.G.-D. du 17 juillet 2001 | 2004 | WAHL | Échangeur géothermique | Nombre d'installations | 1 | # | [6 empty] | 1
R.G.-D. du 17 juillet 2001 | 2004 | WALDBILLIG | Pompe à chaleur | Nombre d'installations | 1 | # | [6 empty] | 1
R.G.-D. du 17 juillet 2001 | 2004 | WALDBILLIG | Chaudière à bois | Puissance de l'installation | 52 | kW | [6 empty] | 1
R.G.-D. du 17 juillet 2001 | 2004 | WALDBILLIG | Collecteurs thermiques - eau chaude sanitaire | Surface du collecteur | 11.72 | m² | [6 empty] | 3
R.G.-D. du 17 juillet 2001 | 2004 | WALDBILLIG | Collecteurs thermiques - chauffage et eau chaude | Surface du collecteur | 13.8 | m² | [6 empty] | 2
R.G.-D. du 17 juillet 2001 | 2004 | WALDBILLIG | Maison à basse énergie | Surface des pièces habitables chauffées | 532.97 | m² | [6 empty] | 2
R.G.-D. du 17 juillet 2001 | 2004 | WALDBILLIG | Capteur solaire photovoltaïque | Puissance électrique | 142.57 | kWcrête | [6 empty] | 36
R.G.-D. du 17 juillet 2001 | 2004 | WALDBREDIMUS | Capteur solaire photovoltaïque | Puissance électrique | 77.625 | kWcrête | [6 empty] | 21
R.G.-D. du 17 juillet 2001 | 2004 | WALFERDANGE | Collecteurs thermiques - eau chaude sanitaire | Surface du collecteur | 3 | m² | [6 empty] | 1
R.G.-D. du 17 juillet 2001 | 2004 | WALFERDANGE | Pompe à chaleur | Nombre d'installations | 1 | # | [6 empty] | 1
R.G.-D. du 17 juillet 2001 | 2004 | WALFERDANGE | Échangeur géothermique | Nombre d'installations | 1 | # | [6 empty] | 1
R.G.-D. du 17 juillet 2001 | 2004 | WALFERDANGE | Maison à basse énergie | Surface des pièces habitables chauffées | 253.3 | m² | [6 empty] | 1
R.G.-D. du 17 juillet 2001 | 2004 | WALFERDANGE | Capteur solaire photovoltaïque | Puissance électrique | 20.36 | kWcrête | [6 empty] | 6
R.G.-D. du 17 juillet 2001 | 2004 | WALFERDANGE | Maison passive | Surface des pièces habitables chauffées | 353.1 | m² | [6 empty] | 1
R.G.-D. du 17 juillet 2001 | 2004 | WALFERDANGE | Collecteurs thermiques - chauffage et eau chaude | Surface du collecteur | 7.74 | m² | [6 empty] | 1
R.G.-D. du 17 juillet 2001 | 2004 | WALFERDANGE | Ventilation contrôlée avec récupération de chaleur | Nombre d'installations | 2 | # | [6 empty] | 2
R.G.-D. du 17 juillet 2001 | 2004 | WEILER-LA-TOUR | Collecteurs thermiques - eau chaude sanitaire | Surface du collecteur | 7.49 | m² | [6 empty] | 2
R.G.-D. du 17 juillet 2001 | 2004 | WEILER-LA-TOUR | Chaudière à bois | Puissance de l'installation | 6 | kW | [6 empty] | 1
R.G.-D. du 17 juillet 2001 | 2004 | WEILER-LA-TOUR | Capteur solaire photovoltaïque | Puissance électrique | 50.82 | kWcrête | [6 empty] | 13
R.G.-D. du 17 juillet 2001 | 2004 | WEILER-LA-TOUR | Échangeur géothermique | Nombre d'installations | 1 | # | [6 empty] | 1
R.G.-D. du 17 juillet 2001 | 2004 | WEILER-LA-TOUR | Ventilation contrôlée avec récupération de chaleur | Nombre d'installations | 1 | # | [6 empty] | 1
R.G.-D. du 17 juillet 2001 | 2004 | WEILER-LA-TOUR | Maison passive | Surface des pièces habitables chauffées | 202 | m² | [6 empty] | 1
R.G.-D. du 17 juillet 2001 | 2004 | WEISWAMPACH | Capteur solaire photovoltaïque | Puissance électrique | 186.18 | kWcrête | [6 empty] | 48
R.G.-D. du 17 juillet 2001 | 2004 | WEISWAMPACH | Collecteurs thermiques - eau chaude sanitaire | Surface du collecteur | 17.73 | m² | [6 empty] | 3
R.G.-D. du 17 juillet 2001 | 2004 | WEISWAMPACH | Collecteurs thermiques - chauffage et eau chaude | Surface du collecteur | 6.54 | m² | [6 empty] | 1
R.G.-D. du 17 juillet 2001 | 2004 | WILTZ | Collecteurs thermiques - chauffage et eau chaude | Surface du collecteur | 7.17 | m² | [6 empty] | 1
R.G.-D. du 17 juillet 2001 | 2004 | WILTZ | Capteur solaire photovoltaïque | Puissance électrique | 141.435 | kWcrête | [6 empty] | 37
R.G.-D. du 17 juillet 2001 | 2004 | WILTZ | Chaudière à bois | Puissance de l'installation | 22 | kW | [6 empty] | 1
R.G.-D. du 17 juillet 2001 | 2004 | WINCRANGE | Ventilation contrôlée avec récupération de chaleur | Nombre d'installations | 1 | # | [6 empty] | 1
R.G.-D. du 17 juillet 2001 | 2004 | WINCRANGE | Pompe à chaleur | Nombre d'installations | 1 | # | [6 empty] | 1
R.G.-D. du 17 juillet 2001 | 2004 | WINCRANGE | Collecteurs thermiques - chauffage et eau chaude | Surface du collecteur | 6 | m² | [6 empty] | 1
R.G.-D. du 17 juillet 2001 | 2004 | WINCRANGE | Échangeur géothermique | Nombre d'installations | 1 | # | [6 empty] | 1
R.G.-D. du 17 juillet 2001 | 2004 | WINCRANGE | Maison passive | Surface des pièces habitables chauffées | 182.7 | m² | [6 empty] | 1
R.G.-D. du 17 juillet 2001 | 2004 | WINCRANGE | Chaudière à bois | Puissance de l'installation | 105 | kW | [6 empty] | 4
R.G.-D. du 17 juillet 2001 | 2004 | WINCRANGE | Capteur solaire photovoltaïque | Puissance électrique | 502.441 | kWcrête | [6 empty] | 128
R.G.-D. du 17 juillet 2001 | 2004 | WINSELER | Collecteurs thermiques - eau chaude sanitaire | Surface du collecteur | 6.9 | m² | [6 empty] | 1
R.G.-D. du 17 juillet 2001 | 2004 | WINSELER | Chaudière à bois | Puissance de l'installation | 35 | kW | [6 empty] | 1
R.G.-D. du 17 juillet 2001 | 2004 | WINSELER | Capteur solaire photovoltaïque | Puissance électrique | 59.95 | kWcrête | [6 empty] | 15
R.G.-D. du 17 juillet 2001 | 2004 | WORMELDANGE | Capteur solaire photovoltaïque | Puissance électrique | 5.64 | kWcrête | [6 empty] | 2
R.G.-D. du 17 juillet 2001 | 2004 | WORMELDANGE | Collecteurs thermiques - chauffage et eau chaude | Surface du collecteur | 5 | m² | [6 empty] | 1
R.G.-D. du 17 juillet 2001 | 2004 | WORMELDANGE | Chaudière à bois | Puissance de l'installation | 20 | kW | [6 empty] | 1
R.G.-D. du 20 juillet 2004 | 2004 | BEAUFORT | Capteur solaire photovoltaïque | Puissance électrique | 4 | kWcrête | [6 empty] | 1
R.G.-D. du 20 juillet 2004 | 2004 | BECKERICH | Capteur solaire photovoltaïque | Puissance électrique | 7.52 | kWcrête | [6 empty] | 2
R.G.-D. du 20 juillet 2004 | 2004 | BERDORF | Capteur solaire photovoltaïque | Puissance électrique | 3.36 | kWcrête | [6 empty] | 1
R.G.-D. du 20 juillet 2004 | 2004 | BERDORF | Capteur photovoltaïque collectif | Puissance électrique | 4 | kWcrête | [6 empty] | 1
R.G.-D. du 20 juillet 2004 | 2004 | BETTEMBOURG | Capteur solaire photovoltaïque | Puissance électrique | 7.84 | kWcrête | [6 empty] | 2
R.G.-D. du 20 juillet 2004 | 2004 | BETTENDORF | Capteur solaire photovoltaïque | Puissance électrique | 3.84 | kWcrête | [6 empty] | 1
R.G.-D. du 20 juillet 2004 | 2004 | BETZDORF | Capteur solaire photovoltaïque | Puissance électrique | 2.56 | kWcrête | [6 empty] | 1
R.G.-D. du 20 juillet 2004 | 2004 | BISSEN | Capteur solaire photovoltaïque | Puissance électrique | 3.9 | kWcrête | [6 empty] | 1
R.G.-D. du 20 juillet 2004 | 2004 | BIWER | Capteur photovoltaïque collectif | Puissance électrique | 6.2 | kWcrête | [6 empty] | 1
R.G.-D. du 20 juillet 2004 | 2004 | BOULAIDE | Capteur solaire photovoltaïque | Puissance électrique | 4 | kWcrête | [6 empty] | 1
R.G.-D. du 20 juillet 2004 | 2004 | BOULAIDE | Capteur photovoltaïque collectif | Puissance électrique | 21.28 | kWcrête | [6 empty] | 2
R.G.-D. du 20 juillet 2004 | 2004 | CLERVAUX | Capteur solaire photovoltaïque | Puissance électrique | 3.91 | kWcrête | [6 empty] | 1
R.G.-D. du 20 juillet 2004 | 2004 | CONSDORF | Capteur solaire photovoltaïque | Puissance électrique | 3.96 | kWcrête | [6 empty] | 1
R.G.-D. du 20 juillet 2004 | 2004 | CONTERN | Capteur photovoltaïque collectif | Puissance électrique | 3.86 | kWcrête | [6 empty] | 1
R.G.-D. du 20 juillet 2004 | 2004 | DIEKIRCH | Capteur photovoltaïque collectif | Puissance électrique | 7.98 | kWcrête | [6 empty] | 1
R.G.-D. du 20 juillet 2004 | 2004 | DIPPACH | Capteur photovoltaïque collectif | Puissance électrique | 20.72 | kWcrête | [6 empty] | 2
R.G.-D. du 20 juillet 2004 | 2004 | DUDELANGE | Capteur solaire photovoltaïque | Puissance électrique | 2.82 | kWcrête | [6 empty] | 1
R.G.-D. du 20 juillet 2004 | 2004 | DUDELANGE | Capteur photovoltaïque collectif | Puissance électrique | 6.84 | kWcrête | [6 empty] | 1
R.G.-D. du 20 juillet 2004 | 2004 | ECHTERNACH | Capteur photovoltaïque collectif | Puissance électrique | 11.6 | kWcrête | [6 empty] | 2
R.G.-D. du 20 juillet 2004 | 2004 | ERPELDANGE-SUR-SÛRE | Capteur photovoltaïque collectif | Puissance électrique | 19.88 | kWcrête | [6 empty] | 1
R.G.-D. du 20 juillet 2004 | 2004 | ETTELBRUCK | Capteur solaire photovoltaïque | Puissance électrique | 7.8 | kWcrête | [6 empty] | 2
R.G.-D. du 20 juillet 2004 | 2004 | ETTELBRUCK | Capteur photovoltaïque collectif | Puissance électrique | 19 | kWcrête | [6 empty] | 2
R.G.-D. du 20 juillet 2004 | 2004 | FEULEN | Capteur photovoltaïque collectif | Puissance électrique | 25.92 | kWcrête | [6 empty] | 2
R.G.-D. du 20 juillet 2004 | 2004 | FLAXWEILER | Capteur photovoltaïque collectif | Puissance électrique | 7.92 | kWcrête | [6 empty] | 1
R.G.-D. du 20 juillet 2004 | 2004 | FRISANGE | Capteur solaire photovoltaïque | Puissance électrique | 8.09 | kWcrête | [6 empty] | 2
R.G.-D. du 20 juillet 2004 | 2004 | GARNICH | Capteur solaire photovoltaïque | Puissance électrique | 4 | kWcrête | [6 empty] | 1
R.G.-D. du 20 juillet 2004 | 2004 | GOESDORF | Capteur solaire photovoltaïque | Puissance électrique | 3.82 | kWcrête | [6 empty] | 1
R.G.-D. du 20 juillet 2004 | 2004 | GROSBOUS | Capteur photovoltaïque collectif | Puissance électrique | 8 | kWcrête | [6 empty] | 1
R.G.-D. du 20 juillet 2004 | 2004 | HABSCHT | Capteur photovoltaïque collectif | Puissance électrique | 9.7 | kWcrête | [6 empty] | 1
R.G.-D. du 20 juillet 2004 | 2004 | HELPERKNAPP | Capteur photovoltaïque collectif | Puissance électrique | 9.92 | kWcrête | [6 empty] | 1
R.G.-D. du 20 juillet 2004 | 2004 | HELPERKNAPP | Capteur solaire photovoltaïque | Puissance électrique | 7.6 | kWcrête | [6 empty] | 2
R.G.-D. du 20 juillet 2004 | 2004 | HESPERANGE | Capteur solaire photovoltaïque | Puissance électrique | 4 | kWcrête | [6 empty] | 1
R.G.-D. du 20 juillet 2004 | 2004 | JUNGLINSTER | Capteur solaire photovoltaïque | Puissance électrique | 3.52 | kWcrête | [6 empty] | 1
R.G.-D. du 20 juillet 2004 | 2004 | KAERJENG | Capteur solaire photovoltaïque | Puissance électrique | 3.96 | kWcrête | [6 empty] | 1
R.G.-D. du 20 juillet 2004 | 2004 | KEHLEN | Capteur photovoltaïque collectif | Puissance électrique | 7.22 | kWcrête | [6 empty] | 1
R.G.-D. du 20 juillet 2004 | 2004 | KOPSTAL | Capteur solaire photovoltaïque | Puissance électrique | 2.75 | kWcrête | [6 empty] | 1
R.G.-D. du 20 juillet 2004 | 2004 | LAC DE LA HAUTE-SURE | Capteur solaire photovoltaïque | Puissance électrique | 3.68 | kWcrête | [6 empty] | 1
R.G.-D. du 20 juillet 2004 | 2004 | LAC DE LA HAUTE-SURE | Capteur photovoltaïque collectif | Puissance électrique | 1.9 | kWcrête | [6 empty] | 1
R.G.-D. du 20 juillet 2004 | 2004 | LAROCHETTE | Capteur solaire photovoltaïque | Puissance électrique | 3.52 | kWcrête | [6 empty] | 1
R.G.-D. du 20 juillet 2004 | 2004 | LEUDELANGE | Capteur photovoltaïque collectif | Puissance électrique | 3.2 | kWcrête | [6 empty] | 1
R.G.-D. du 20 juillet 2004 | 2004 | LINTGEN | Capteur photovoltaïque collectif | Puissance électrique | 12.12 | kWcrête | [6 empty] | 2
R.G.-D. du 20 juillet 2004 | 2004 | LINTGEN | Capteur solaire photovoltaïque | Puissance électrique | 3.15 | kWcrête | [6 empty] | 1
R.G.-D. du 20 juillet 2004 | 2004 | LUXEMBOURG | Capteur photovoltaïque collectif | Puissance électrique | 8 | kWcrête | [6 empty] | 1
R.G.-D. du 20 juillet 2004 | 2004 | LUXEMBOURG | Capteur solaire photovoltaïque | Puissance électrique | 11.48 | kWcrête | [6 empty] | 4
R.G.-D. du 20 juillet 2004 | 2004 | MAMER | Capteur solaire photovoltaïque | Puissance électrique | 7.82 | kWcrête | [6 empty] | 2
R.G.-D. du 20 juillet 2004 | 2004 | MERSCH | Capteur photovoltaïque collectif | Puissance électrique | 3.3 | kWcrête | [6 empty] | 1
R.G.-D. du 20 juillet 2004 | 2004 | MERSCH | Capteur solaire photovoltaïque | Puissance électrique | 4.09 | kWcrête | [6 empty] | 2
R.G.-D. du 20 juillet 2004 | 2004 | MERTERT | Capteur solaire photovoltaïque | Puissance électrique | 3.8 | kWcrête | [6 empty] | 1
R.G.-D. du 20 juillet 2004 | 2004 | MERTZIG | Capteur photovoltaïque collectif | Puissance électrique | 8 | kWcrête | [6 empty] | 1
R.G.-D. du 20 juillet 2004 | 2004 | MONDERCANGE | Capteur solaire photovoltaïque | Puissance électrique | 8.4 | kWcrête | [6 empty] | 2
R.G.-D. du 20 juillet 2004 | 2004 | NIEDERANVEN | Capteur photovoltaïque collectif | Puissance électrique | 11.8 | kWcrête | [6 empty] | 2
R.G.-D. du 20 juillet 2004 | 2004 | NIEDERANVEN | Capteur solaire photovoltaïque | Puissance électrique | 11.6 | kWcrête | [6 empty] | 3
R.G.-D. du 20 juillet 2004 | 2004 | NOMMERN | Capteur solaire photovoltaïque | Puissance électrique | 3.96 | kWcrête | [6 empty] | 1
R.G.-D. du 20 juillet 2004 | 2004 | PARC HOSINGEN | Capteur photovoltaïque collectif | Puissance électrique | 7.99 | kWcrête | [6 empty] | 1
R.G.-D. du 20 juillet 2004 | 2004 | PUTSCHEID | Capteur solaire photovoltaïque | Puissance électrique | 3.75 | kWcrête | [6 empty] | 1
R.G.-D. du 20 juillet 2004 | 2004 | RAMBROUCH | Capteur solaire photovoltaïque | Puissance électrique | 3.6 | kWcrête | [6 empty] | 1
R.G.-D. du 20 juillet 2004 | 2004 | RAMBROUCH | Capteur photovoltaïque collectif | Puissance électrique | 7.6 | kWcrête | [6 empty] | 1
R.G.-D. du 20 juillet 2004 | 2004 | REMICH | Capteur photovoltaïque collectif | Puissance électrique | 7.79 | kWcrête | [6 empty] | 1
R.G.-D. du 20 juillet 2004 | 2004 | ROESER | Capteur solaire photovoltaïque | Puissance électrique | 3.9 | kWcrête | [6 empty] | 1
R.G.-D. du 20 juillet 2004 | 2004 | SAEUL | Capteur photovoltaïque collectif | Puissance électrique | 8 | kWcrête | [6 empty] | 1
R.G.-D. du 20 juillet 2004 | 2004 | SANDWEILER | Capteur solaire photovoltaïque | Puissance électrique | 4 | kWcrête | [6 empty] | 1
R.G.-D. du 20 juillet 2004 | 2004 | SANEM | Capteur solaire photovoltaïque | Puissance électrique | 4.32 | kWcrête | [6 empty] | 1
R.G.-D. du 20 juillet 2004 | 2004 | SCHENGEN | Capteur photovoltaïque collectif | Puissance électrique | 5.94 | kWcrête | [6 empty] | 1
R.G.-D. du 20 juillet 2004 | 2004 | SCHENGEN | Capteur solaire photovoltaïque | Puissance électrique | 6.26 | kWcrête | [6 empty] | 2
R.G.-D. du 20 juillet 2004 | 2004 | SCHIEREN | Capteur solaire photovoltaïque | Puissance électrique | 4 | kWcrête | [6 empty] | 1
R.G.-D. du 20 juillet 2004 | 2004 | SCHIEREN | Capteur photovoltaïque collectif | Puissance électrique | 2.7 | kWcrête | [6 empty] | 1
R.G.-D. du 20 juillet 2004 | 2004 | STADTBREDIMUS | Capteur solaire photovoltaïque | Puissance électrique | 8 | kWcrête | [6 empty] | 2
R.G.-D. du 20 juillet 2004 | 2004 | STEINSEL | Capteur solaire photovoltaïque | Puissance électrique | 3.8 | kWcrête | [6 empty] | 1
R.G.-D. du 20 juillet 2004 | 2004 | TANDEL | Capteur photovoltaïque collectif | Puissance électrique | 7.92 | kWcrête | [6 empty] | 1
R.G.-D. du 20 juillet 2004 | 2004 | TROISVIERGES | Capteur photovoltaïque collectif | Puissance électrique | 13.44 | kWcrête | [6 empty] | 1
R.G.-D. du 20 juillet 2004 | 2004 | USELDANGE | Capteur solaire photovoltaïque | Puissance électrique | 8 | kWcrête | [6 empty] | 2
R.G.-D. du 20 juillet 2004 | 2004 | USELDANGE | Capteur photovoltaïque collectif | Puissance électrique | 4 | kWcrête | [6 empty] | 1
R.G.-D. du 20 juillet 2004 | 2004 | WALFERDANGE | Capteur photovoltaïque collectif | Puissance électrique | 3.96 | kWcrête | [6 empty] | 1
R.G.-D. du 20 juillet 2004 | 2004 | WILTZ | Capteur solaire photovoltaïque | Puissance électrique | 3.6 | kWcrête | [6 empty] | 1
R.G.-D. du 20 juillet 2004 | 2004 | WILTZ | Capteur photovoltaïque collectif | Puissance électrique | 15.92 | kWcrête | [6 empty] | 2
R.G.-D. du 20 juillet 2004 | 2004 | WINCRANGE | Capteur solaire photovoltaïque | Puissance électrique | 4 | kWcrête | [6 empty] | 1
R.G.-D. du 20 juillet 2004 | 2004 | WINSELER | Capteur photovoltaïque collectif | Puissance électrique | 9.6 | kWcrête | [6 empty] | 1
R.G.-D. du 17 juillet 2001 | 2005 | BEAUFORT | Capteur solaire photovoltaïque | Puissance électrique | 4 | kWcrête | [6 empty] | 1
R.G.-D. du 17 juillet 2001 | 2005 | BECH | Capteur solaire photovoltaïque | Puissance électrique | 41.84 | kWcrête | [6 empty] | 11
R.G.-D. du 17 juillet 2001 | 2005 | BECH | Ventilation contrôlée avec récupération de chaleur | Nombre d'installations | 1 | # | [6 empty] | 1
R.G.-D. du 17 juillet 2001 | 2005 | BECH | Maison à basse énergie | Surface des pièces habitables chauffées | 399.4 | m² | [6 empty] | 1
R.G.-D. du 17 juillet 2001 | 2005 | BECKERICH | Capteur solaire photovoltaïque | Puissance électrique | 35.45 | kWcrête | [6 empty] | 10
R.G.-D. du 17 juillet 2001 | 2005 | BERDORF | Capteur solaire photovoltaïque | Puissance électrique | 3.944 | kWcrête | [6 empty] | 1
R.G.-D. du 17 juillet 2001 | 2005 | BERTRANGE | Collecteurs thermiques - chauffage et eau chaude | Surface du collecteur | 8.48 | m² | [6 empty] | 1
R.G.-D. du 17 juillet 2001 | 2005 | BERTRANGE | Capteur solaire photovoltaïque | Puissance électrique | 6.6 | kWcrête | [6 empty] | 2
R.G.-D. du 17 juillet 2001 | 2005 | BERTRANGE | Collecteurs thermiques - eau chaude sanitaire | Surface du collecteur | 8.58 | m² | [6 empty] | 1
R.G.-D. du 17 juillet 2001 | 2005 | BETTEMBOURG | Maison à basse énergie | Surface des pièces habitables chauffées | 195 | m² | [6 empty] | 1
R.G.-D. du 17 juillet 2001 | 2005 | BETTEMBOURG | Échangeur géothermique | Nombre d'installations | 1 | # | [6 empty] | 1
R.G.-D. du 17 juillet 2001 | 2005 | BETTEMBOURG | Collecteurs thermiques - eau chaude sanitaire | Surface du collecteur | 3 | m² | [6 empty] | 1
R.G.-D. du 17 juillet 2001 | 2005 | BETTEMBOURG | Ventilation contrôlée avec récupération de chaleur | Nombre d'installations | 1 | # | [6 empty] | 1
R.G.-D. du 17 juillet 2001 | 2005 | BETTENDORF | Capteur solaire photovoltaïque | Puissance électrique | 19.36 | kWcrête | [6 empty] | 5
R.G.-D. du 17 juillet 2001 | 2005 | BETTENDORF | Collecteurs thermiques - eau chaude sanitaire | Surface du collecteur | 6.96 | m² | [6 empty] | 1
R.G.-D. du 17 juillet 2001 | 2005 | BETZDORF | Capteur solaire photovoltaïque | Puissance électrique | 72.09 | kWcrête | [6 empty] | 21
R.G.-D. du 17 juillet 2001 | 2005 | BETZDORF | Collecteurs thermiques - chauffage et eau chaude | Surface du collecteur | 4.78 | m² | [6 empty] | 1
R.G.-D. du 17 juillet 2001 | 2005 | BISSEN | Maison à basse énergie | Surface des pièces habitables chauffées | 1394.3 | m² | [6 empty] | 6
R.G.-D. du 17 juillet 2001 | 2005 | BISSEN | Capteur solaire photovoltaïque | Puissance électrique | 8 | kWcrête | [6 empty] | 2
R.G.-D. du 17 juillet 2001 | 2005 | BISSEN | Collecteurs thermiques - chauffage et eau chaude | Surface du collecteur | 16 | m² | [6 empty] | 1
R.G.-D. du 17 juillet 2001 | 2005 | BISSEN | Collecteurs thermiques - eau chaude sanitaire | Surface du collecteur | 5.2 | m² | [6 empty] | 1
R.G.-D. du 17 juillet 2001 | 2005 | BIWER | Chaudière à bois | Puissance de l'installation | 35 | kW | [6 empty] | 1
R.G.-D. du 17 juillet 2001 | 2005 | BIWER | Capteur solaire photovoltaïque | Puissance électrique | 83.68 | kWcrête | [6 empty] | 21
R.G.-D. du 17 juillet 2001 | 2005 | BOULAIDE | Capteur solaire photovoltaïque | Puissance électrique | 3.6 | kWcrête | [6 empty] | 1
R.G.-D. du 17 juillet 2001 | 2005 | BOULAIDE | Collecteurs thermiques - eau chaude sanitaire | Surface du collecteur | 3 | m² | [6 empty] | 1
R.G.-D. du 17 juillet 2001 | 2005 | BOURSCHEID | Capteur solaire photovoltaïque | Puissance électrique | 27.99 | kWcrête | [6 empty] | 7
R.G.-D. du 17 juillet 2001 | 2005 | BOURSCHEID | Échangeur géothermique | Nombre d'installations | 1 | # | [6 empty] | 1
R.G.-D. du 17 juillet 2001 | 2005 | BOURSCHEID | Collecteurs thermiques - eau chaude sanitaire | Surface du collecteur | 7.3 | m² | [6 empty] | 2
R.G.-D. du 17 juillet 2001 | 2005 | BOURSCHEID | Ventilation contrôlée avec récupération de chaleur | Nombre d'installations | 1 | # | [6 empty] | 1
R.G.-D. du 17 juillet 2001 | 2005 | BOURSCHEID | Maison passive | Surface des pièces habitables chauffées | 167.08 | m² | [6 empty] | 1
R.G.-D. du 17 juillet 2001 | 2005 | BOURSCHEID | Maison à basse énergie | Surface des pièces habitables chauffées | 477.8 | m² | [6 empty] | 2
R.G.-D. du 17 juillet 2001 | 2005 | BOUS | Maison à basse énergie | Surface des pièces habitables chauffées | 232.29 | m² | [6 empty] | 1
R.G.-D. du 17 juillet 2001 | 2005 | BOUS | Capteur solaire photovoltaïque | Puissance électrique | 46 | kWcrête | [6 empty] | 12
R.G.-D. du 17 juillet 2001 | 2005 | CLERVAUX | Maison à basse énergie | Surface des pièces habitables chauffées | 471.42 | m² | [6 empty] | 2
R.G.-D. du 17 juillet 2001 | 2005 | CLERVAUX | Capteur solaire photovoltaïque | Puissance électrique | 40.83 | kWcrête | [6 empty] | 11
R.G.-D. du 17 juillet 2001 | 2005 | CLERVAUX | Ventilation contrôlée avec récupération de chaleur | Nombre d'installations | 2 | # | [6 empty] | 2
R.G.-D. du 17 juillet 2001 | 2005 | CLERVAUX | Échangeur géothermique | Nombre d'installations | 1 | # | [6 empty] | 1
R.G.-D. du 17 juillet 2001 | 2005 | CLERVAUX | Collecteurs thermiques - eau chaude sanitaire | Surface du collecteur | 18.96 | m² | [6 empty] | 2
R.G.-D. du 17 juillet 2001 | 2005 | CLERVAUX | Chaudière à bois | Puissance de l'installation | 48 | kW | [6 empty] | 2
R.G.-D. du 17 juillet 2001 | 2005 | CONSDORF | Capteur solaire photovoltaïque | Puissance électrique | 24 | kWcrête | [6 empty] | 6
R.G.-D. du 17 juillet 2001 | 2005 | CONSDORF | Collecteurs thermiques - chauffage et eau chaude | Surface du collecteur | 7.08 | m² | [6 empty] | 1
R.G.-D. du 17 juillet 2001 | 2005 | CONTERN | Collecteurs thermiques - chauffage et eau chaude | Surface du collecteur | 6.5 | m² | [6 empty] | 1
R.G.-D. du 17 juillet 2001 | 2005 | CONTERN | Collecteurs thermiques - eau chaude sanitaire | Surface du collecteur | 10.6 | m² | [6 empty] | 1
R.G.-D. du 17 juillet 2001 | 2005 | CONTERN | Capteur solaire photovoltaïque | Puissance électrique | 86.03 | kWcrête | [6 empty] | 26
R.G.-D. du 17 juillet 2001 | 2005 | DALHEIM | Collecteurs thermiques - chauffage et eau chaude | Surface du collecteur | 16.81 | m² | [6 empty] | 2
R.G.-D. du 17 juillet 2001 | 2005 | DALHEIM | Ventilation contrôlée avec récupération de chaleur | Nombre d'installations | 1 | # | [6 empty] | 1
R.G.-D. du 17 juillet 2001 | 2005 | DALHEIM | Chaudière à bois | Puissance de l'installation | 28 | kW | [6 empty] | 1
R.G.-D. du 17 juillet 2001 | 2005 | DALHEIM | Capteur solaire photovoltaïque | Puissance électrique | 5.95 | kWcrête | [6 empty] | 2
R.G.-D. du 17 juillet 2001 | 2005 | DALHEIM | Maison passive | Surface des pièces habitables chauffées | 333.75 | m² | [6 empty] | 1
R.G.-D. du 17 juillet 2001 | 2005 | DIEKIRCH | Raccordement à un réseau de chaleur | Puissance du raccordement au réseau | 20 | kW | [6 empty] | 1
R.G.-D. du 17 juillet 2001 | 2005 | DIEKIRCH | Collecteurs thermiques - chauffage et eau chaude | Surface du collecteur | 16.07 | m² | [6 empty] | 2
R.G.-D. du 17 juillet 2001 | 2005 | DIEKIRCH | Maison à basse énergie | Surface des pièces habitables chauffées | 286 | m² | [6 empty] | 1
R.G.-D. du 17 juillet 2001 | 2005 | DIEKIRCH | Capteur solaire photovoltaïque | Puissance électrique | 10.71 | kWcrête | [6 empty] | 3
R.G.-D. du 17 juillet 2001 | 2005 | DIEKIRCH | Ventilation contrôlée avec récupération de chaleur | Nombre d'installations | 1 | # | [6 empty] | 1
R.G.-D. du 17 juillet 2001 | 2005 | DIFFERDANGE | Collecteurs thermiques - eau chaude sanitaire | Surface du collecteur | 4.6 | m² | [6 empty] | 1
R.G.-D. du 17 juillet 2001 | 2005 | DIFFERDANGE | Collecteurs thermiques - chauffage et eau chaude | Surface du collecteur | 8 | m² | [6 empty] | 1
R.G.-D. du 17 juillet 2001 | 2005 | DIPPACH | Ventilation contrôlée avec récupération de chaleur | Nombre d'installations | 2 | # | [6 empty] | 2
R.G.-D. du 17 juillet 2001 | 2005 | DIPPACH | Capteur solaire photovoltaïque | Puissance électrique | 95.32 | kWcrête | [6 empty] | 25
R.G.-D. du 17 juillet 2001 | 2005 | DIPPACH | Collecteurs thermiques - chauffage et eau chaude | Surface du collecteur | 23.9 | m² | [6 empty] | 1
R.G.-D. du 17 juillet 2001 | 2005 | DIPPACH | Pompe à chaleur | Nombre d'installations | 1 | # | [6 empty] | 1
R.G.-D. du 17 juillet 2001 | 2005 | DIPPACH | Échangeur géothermique | Nombre d'installations | 1 | # | [6 empty] | 1
R.G.-D. du 17 juillet 2001 | 2005 | DIPPACH | Maison à basse énergie | Surface des pièces habitables chauffées | 524.08 | m² | [6 empty] | 2
R.G.-D. du 17 juillet 2001 | 2005 | DUDELANGE | Capteur solaire photovoltaïque | Puissance électrique | 10.4 | kWcrête | [6 empty] | 3
R.G.-D. du 17 juillet 2001 | 2005 | ECHTERNACH | Collecteurs thermiques - chauffage et eau chaude | Surface du collecteur | 4.52 | m² | [6 empty] | 1
R.G.-D. du 17 juillet 2001 | 2005 | ECHTERNACH | Collecteurs thermiques - eau chaude sanitaire | Surface du collecteur | 6.6 | m² | [6 empty] | 1
R.G.-D. du 17 juillet 2001 | 2005 | ELL | Capteur solaire photovoltaïque | Puissance électrique | 68.16 | kWcrête | [6 empty] | 17
R.G.-D. du 17 juillet 2001 | 2005 | ERPELDANGE-SUR-SÛRE | Capteur solaire photovoltaïque | Puissance électrique | 13.71 | kWcrête | [6 empty] | 4
R.G.-D. du 17 juillet 2001 | 2005 | ESCH/ALZETTE | Maison à basse énergie | Surface des pièces habitables chauffées | 696 | m² | [6 empty] | 1
R.G.-D. du 17 juillet 2001 | 2005 | ESCH/ALZETTE | Capteur solaire photovoltaïque | Puissance électrique | 142.56 | kWcrête | [6 empty] | 36
R.G.-D. du 17 juillet 2001 | 2005 | ESCH/ALZETTE | Collecteurs thermiques - chauffage et eau chaude | Surface du collecteur | 5.5 | m² | [6 empty] | 1
R.G.-D. du 17 juillet 2001 | 2005 | ESCH/SURE | Capteur solaire photovoltaïque | Puissance électrique | 19.1 | kWcrête | [6 empty] | 5
R.G.-D. du 17 juillet 2001 | 2005 | ESCH/SURE | Maison à basse énergie | Surface des pièces habitables chauffées | 313.6 | m² | [6 empty] | 1
R.G.-D. du 17 juillet 2001 | 2005 | ETTELBRUCK | Capteur solaire photovoltaïque | Puissance électrique | 33.84 | kWcrête | [6 empty] | 10
R.G.-D. du 17 juillet 2001 | 2005 | ETTELBRUCK | Chaudière à bois | Puissance de l'installation | 16 | kW | [6 empty] | 1
R.G.-D. du 17 juillet 2001 | 2005 | ETTELBRUCK | Ventilation contrôlée avec récupération de chaleur | Nombre d'installations | 2 | # | [6 empty] | 2
R.G.-D. du 17 juillet 2001 | 2005 | ETTELBRUCK | Maison passive | Surface des pièces habitables chauffées | 197.01 | m² | [6 empty] | 1
R.G.-D. du 17 juillet 2001 | 2005 | ETTELBRUCK | Échangeur géothermique | Nombre d'installations | 2 | # | [6 empty] | 2
R.G.-D. du 17 juillet 2001 | 2005 | ETTELBRUCK | Maison à basse énergie | Surface des pièces habitables chauffées | 200 | m² | [6 empty] | 1
R.G.-D. du 17 juillet 2001 | 2005 | FEULEN | Maison à basse énergie | Surface des pièces habitables chauffées | 124.5 | m² | [6 empty] | 1
R.G.-D. du 17 juillet 2001 | 2005 | FEULEN | Échangeur géothermique | Nombre d'installations | 1 | # | [6 empty] | 1
R.G.-D. du 17 juillet 2001 | 2005 | FEULEN | Ventilation contrôlée avec récupération de chaleur | Nombre d'installations | 3 | # | [6 empty] | 3
R.G.-D. du 17 juillet 2001 | 2005 | FEULEN | Capteur solaire photovoltaïque | Puissance électrique | 90.66 | kWcrête | [6 empty] | 23
R.G.-D. du 17 juillet 2001 | 2005 | FEULEN | Maison passive | Surface des pièces habitables chauffées | 391.1 | m² | [6 empty] | 2
R.G.-D. du 17 juillet 2001 | 2005 | FEULEN | Collecteurs thermiques - eau chaude sanitaire | Surface du collecteur | 7.8 | m² | [6 empty] | 1
R.G.-D. du 17 juillet 2001 | 2005 | FISCHBACH | Maison passive | Surface des pièces habitables chauffées | 455.92 | m² | [6 empty] | 2
R.G.-D. du 17 juillet 2001 | 2005 | FISCHBACH | Pompe à chaleur | Nombre d'installations | 1 | # | [6 empty] | 1
R.G.-D. du 17 juillet 2001 | 2005 | FISCHBACH | Capteur solaire photovoltaïque | Puissance électrique | 15.6 | kWcrête | [6 empty] | 4
R.G.-D. du 17 juillet 2001 | 2005 | FISCHBACH | Ventilation contrôlée avec récupération de chaleur | Nombre d'installations | 4 | # | [6 empty] | 4
R.G.-D. du 17 juillet 2001 | 2005 | FISCHBACH | Maison à basse énergie | Surface des pièces habitables chauffées | 730.48 | m² | [6 empty] | 3
R.G.-D. du 17 juillet 2001 | 2005 | FISCHBACH | Collecteurs thermiques - eau chaude sanitaire | Surface du collecteur | 9.4 | m² | [6 empty] | 2
R.G.-D. du 17 juillet 2001 | 2005 | FISCHBACH | Échangeur géothermique | Nombre d'installations | 3 | # | [6 empty] | 3
R.G.-D. du 17 juillet 2001 | 2005 | FLAXWEILER | Maison à basse énergie | Surface des pièces habitables chauffées | 451.89 | m² | [6 empty] | 2
R.G.-D. du 17 juillet 2001 | 2005 | FLAXWEILER | Ventilation contrôlée avec récupération de chaleur | Nombre d'installations | 1 | # | [6 empty] | 1
R.G.-D. du 17 juillet 2001 | 2005 | FLAXWEILER | Chaudière à bois | Puissance de l'installation | 35 | kW | [6 empty] | 2
R.G.-D. du 17 juillet 2001 | 2005 | FLAXWEILER | Échangeur géothermique | Nombre d'installations | 1 | # | [6 empty] | 1
R.G.-D. du 17 juillet 2001 | 2005 | FLAXWEILER | Collecteurs thermiques - eau chaude sanitaire | Surface du collecteur | 31.78 | m² | [6 empty] | 3
R.G.-D. du 17 juillet 2001 | 2005 | FLAXWEILER | Capteur solaire photovoltaïque | Puissance électrique | 216.25 | kWcrête | [6 empty] | 56
R.G.-D. du 17 juillet 2001 | 2005 | FRISANGE | Capteur solaire photovoltaïque | Puissance électrique | 76.63 | kWcrête | [6 empty] | 21
R.G.-D. du 17 juillet 2001 | 2005 | FRISANGE | Collecteurs thermiques - eau chaude sanitaire | Surface du collecteur | 8.1 | m² | [6 empty] | 1
R.G.-D. du 17 juillet 2001 | 2005 | FRISANGE | Cogénération | Puissance thermique | 12.5 | kW | [6 empty] | 1
R.G.-D. du 17 juillet 2001 | 2005 | GARNICH | Capteur solaire photovoltaïque | Puissance électrique | 53.094 | kWcrête | [6 empty] | 14
R.G.-D. du 17 juillet 2001 | 2005 | GARNICH | Ventilation contrôlée avec récupération de chaleur | Nombre d'installations | 1 | # | [6 empty] | 1
R.G.-D. du 17 juillet 2001 | 2005 | GARNICH | Maison passive | Surface des pièces habitables chauffées | 190.2 | m² | [6 empty] | 1
R.G.-D. du 17 juillet 2001 | 2005 | GARNICH | Pompe à chaleur | Nombre d'installations | 1 | # | [6 empty] | 1
R.G.-D. du 17 juillet 2001 | 2005 | GOESDORF | Ventilation contrôlée avec récupération de chaleur | Nombre d'installations | 1 | # | [6 empty] | 1
R.G.-D. du 17 juillet 2001 | 2005 | GOESDORF | Collecteurs thermiques - eau chaude sanitaire | Surface du collecteur | 3 | m² | [6 empty] | 1
R.G.-D. du 17 juillet 2001 | 2005 | GOESDORF | Maison à basse énergie | Surface des pièces habitables chauffées | 194.78 | m² | [6 empty] | 1
R.G.-D. du 17 juillet 2001 | 2005 | GREVENMACHER | Capteur solaire photovoltaïque | Puissance électrique | 28.4 | kWcrête | [6 empty] | 5
R.G.-D. du 17 juillet 2001 | 2005 | GROSBOUS | Capteur solaire photovoltaïque | Puissance électrique | 31.68 | kWcrête | [6 empty] | 8
R.G.-D. du 17 juillet 2001 | 2005 | HABSCHT | Capteur solaire photovoltaïque | Puissance électrique | 36 | kWcrête | [6 empty] | 9
R.G.-D. du 17 juillet 2001 | 2005 | HABSCHT | Maison à basse énergie | Surface des pièces habitables chauffées | 241.23 | m² | [6 empty] | 1
R.G.-D. du 17 juillet 2001 | 2005 | HABSCHT | Maison passive | Surface des pièces habitables chauffées | 346.68 | m² | [6 empty] | 1
R.G.-D. du 17 juillet 2001 | 2005 | HABSCHT | Échangeur géothermique | Nombre d'installations | 1 | # | [6 empty] | 1
R.G.-D. du 17 juillet 2001 | 2005 | HABSCHT | Collecteurs thermiques - chauffage et eau chaude | Surface du collecteur | 6.45 | m² | [6 empty] | 1
R.G.-D. du 17 juillet 2001 | 2005 | HABSCHT | Ventilation contrôlée avec récupération de chaleur | Nombre d'installations | 1 | # | [6 empty] | 1
R.G.-D. du 17 juillet 2001 | 2005 | HEFFINGEN | Capteur solaire photovoltaïque | Puissance électrique | 2.56 | kWcrête | [6 empty] | 1
R.G.-D. du 17 juillet 2001 | 2005 | HELPERKNAPP | Pompe à chaleur | Nombre d'installations | 1 | # | [6 empty] | 1
R.G.-D. du 17 juillet 2001 | 2005 | HELPERKNAPP | Capteur solaire photovoltaïque | Puissance électrique | 86.55 | kWcrête | [6 empty] | 22
R.G.-D. du 17 juillet 2001 | 2005 | HESPERANGE | Ventilation contrôlée avec récupération de chaleur | Nombre d'installations | 1 | # | [6 empty] | 1
R.G.-D. du 17 juillet 2001 | 2005 | HESPERANGE | Collecteurs thermiques - chauffage et eau chaude | Surface du collecteur | 8.8 | m² | [6 empty] | 1
R.G.-D. du 17 juillet 2001 | 2005 | HESPERANGE | Capteur solaire photovoltaïque | Puissance électrique | 23.12 | kWcrête | [6 empty] | 6
R.G.-D. du 17 juillet 2001 | 2005 | HESPERANGE | Maison à basse énergie | Surface des pièces habitables chauffées | 196.3 | m² | [6 empty] | 1
R.G.-D. du 17 juillet 2001 | 2005 | HESPERANGE | Collecteurs thermiques - eau chaude sanitaire | Surface du collecteur | 9.6 | m² | [6 empty] | 2
R.G.-D. du 17 juillet 2001 | 2005 | JUNGLINSTER | Pompe à chaleur | Nombre d'installations | 2 | # | [6 empty] | 2
R.G.-D. du 17 juillet 2001 | 2005 | JUNGLINSTER | Collecteurs thermiques - eau chaude sanitaire | Surface du collecteur | 23.02 | m² | [6 empty] | 3
R.G.-D. du 17 juillet 2001 | 2005 | JUNGLINSTER | Maison à basse énergie | Surface des pièces habitables chauffées | 427.7 | m² | [6 empty] | 2
R.G.-D. du 17 juillet 2001 | 2005 | JUNGLINSTER | Collecteurs thermiques - chauffage et eau chaude | Surface du collecteur | 17.01 | m² | [6 empty] | 2
R.G.-D. du 17 juillet 2001 | 2005 | JUNGLINSTER | Maison passive | Surface des pièces habitables chauffées | 472 | m² | [6 empty] | 2
R.G.-D. du 17 juillet 2001 | 2005 | JUNGLINSTER | Ventilation contrôlée avec récupération de chaleur | Nombre d'installations | 3 | # | [6 empty] | 3
R.G.-D. du 17 juillet 2001 | 2005 | JUNGLINSTER | Échangeur géothermique | Nombre d'installations | 3 | # | [6 empty] | 3
R.G.-D. du 17 juillet 2001 | 2005 | JUNGLINSTER | Capteur solaire photovoltaïque | Puissance électrique | 48.946 | kWcrête | [6 empty] | 14
R.G.-D. du 17 juillet 2001 | 2005 | KAERJENG | Chaudière à bois | Puissance de l'installation | 40 | kW | [6 empty] | 1
R.G.-D. du 17 juillet 2001 | 2005 | KAERJENG | Échangeur géothermique | Nombre d'installations | 1 | # | [6 empty] | 1
R.G.-D. du 17 juillet 2001 | 2005 | KAERJENG | Capteur solaire photovoltaïque | Puissance électrique | 5.89 | kWcrête | [6 empty] | 2
R.G.-D. du 17 juillet 2001 | 2005 | KAERJENG | Collecteurs thermiques - eau chaude sanitaire | Surface du collecteur | 6 | m² | [6 empty] | 1
R.G.-D. du 17 juillet 2001 | 2005 | KAERJENG | Maison à basse énergie | Surface des pièces habitables chauffées | 568.2 | m² | [6 empty] | 3
R.G.-D. du 17 juillet 2001 | 2005 | KAERJENG | Collecteurs thermiques - chauffage et eau chaude | Surface du collecteur | 8.84 | m² | [6 empty] | 1
R.G.-D. du 17 juillet 2001 | 2005 | KAERJENG | Ventilation contrôlée avec récupération de chaleur | Nombre d'installations | 1 | # | [6 empty] | 1
R.G.-D. du 17 juillet 2001 | 2005 | KEHLEN | Maison passive | Surface des pièces habitables chauffées | 229.5 | m² | [6 empty] | 1
R.G.-D. du 17 juillet 2001 | 2005 | KEHLEN | Capteur solaire photovoltaïque | Puissance électrique | 46.08 | kWcrête | [6 empty] | 12
R.G.-D. du 17 juillet 2001 | 2005 | KIISCHPELT | Capteur solaire photovoltaïque | Puissance électrique | 3.85 | kWcrête | [6 empty] | 1
R.G.-D. du 17 juillet 2001 | 2005 | KIISCHPELT | Chaudière à bois | Puissance de l'installation | 20 | kW | [6 empty] | 1
R.G.-D. du 17 juillet 2001 | 2005 | KOERICH | Échangeur géothermique | Nombre d'installations | 1 | # | [6 empty] | 1
R.G.-D. du 17 juillet 2001 | 2005 | KOERICH | Ventilation contrôlée avec récupération de chaleur | Nombre d'installations | 1 | # | [6 empty] | 1
R.G.-D. du 17 juillet 2001 | 2005 | KOERICH | Collecteurs thermiques - chauffage et eau chaude | Surface du collecteur | 15.01 | m² | [6 empty] | 2
R.G.-D. du 17 juillet 2001 | 2005 | KOERICH | Maison à basse énergie | Surface des pièces habitables chauffées | 204.98 | m² | [6 empty] | 1
R.G.-D. du 17 juillet 2001 | 2005 | KOPSTAL | Maison à basse énergie | Surface des pièces habitables chauffées | 662 | m² | [6 empty] | 1
R.G.-D. du 17 juillet 2001 | 2005 | KOPSTAL | Capteur solaire photovoltaïque | Puissance électrique | 7.06 | kWcrête | [6 empty] | 2
R.G.-D. du 17 juillet 2001 | 2005 | LENNINGEN | Collecteurs thermiques - eau chaude sanitaire | Surface du collecteur | 6 | m² | [6 empty] | 1
R.G.-D. du 17 juillet 2001 | 2005 | LENNINGEN | Capteur solaire photovoltaïque | Puissance électrique | 116.965 | kWcrête | [6 empty] | 30
R.G.-D. du 17 juillet 2001 | 2005 | LINTGEN | Maison à basse énergie | Surface des pièces habitables chauffées | 454.33 | m² | [6 empty] | 2
R.G.-D. du 17 juillet 2001 | 2005 | LINTGEN | Capteur solaire photovoltaïque | Puissance électrique | 38.43 | kWcrête | [6 empty] | 11
R.G.-D. du 17 juillet 2001 | 2005 | LINTGEN | Ventilation contrôlée avec récupération de chaleur | Nombre d'installations | 1 | # | [6 empty] | 1
R.G.-D. du 17 juillet 2001 | 2005 | LINTGEN | Collecteurs thermiques - eau chaude sanitaire | Surface du collecteur | 8.6 | m² | [6 empty] | 1
R.G.-D. du 17 juillet 2001 | 2005 | LUXEMBOURG | Raccordement à un réseau de chaleur | Puissance du raccordement au réseau | 160 | kW | [6 empty] | 1
R.G.-D. du 17 juillet 2001 | 2005 | LUXEMBOURG | Maison à basse énergie | Surface des pièces habitables chauffées | 228.9 | m² | [6 empty] | 1
R.G.-D. du 17 juillet 2001 | 2005 | LUXEMBOURG | Capteur solaire photovoltaïque | Puissance électrique | 70.84 | kWcrête | [6 empty] | 17
R.G.-D. du 17 juillet 2001 | 2005 | MAMER | Capteur solaire photovoltaïque | Puissance électrique | 28.24 | kWcrête | [6 empty] | 21
R.G.-D. du 17 juillet 2001 | 2005 | MAMER | Collecteurs thermiques - chauffage et eau chaude | Surface du collecteur | 4.78 | m² | [6 empty] | 1
R.G.-D. du 17 juillet 2001 | 2005 | MANTERNACH | Ventilation contrôlée avec récupération de chaleur | Nombre d'installations | 1 | # | [6 empty] | 1
R.G.-D. du 17 juillet 2001 | 2005 | MANTERNACH | Collecteurs thermiques - chauffage et eau chaude | Surface du collecteur | 7 | m² | [6 empty] | 1
R.G.-D. du 17 juillet 2001 | 2005 | MANTERNACH | Maison à basse énergie | Surface des pièces habitables chauffées | 240 | m² | [6 empty] | 1
R.G.-D. du 17 juillet 2001 | 2005 | MANTERNACH | Capteur solaire photovoltaïque | Puissance électrique | 57.7945 | kWcrête | [6 empty] | 15
R.G.-D. du 17 juillet 2001 | 2005 | MERSCH | Maison passive | Surface des pièces habitables chauffées | 552.4 | m² | [6 empty] | 2
R.G.-D. du 17 juillet 2001 | 2005 | MERSCH | Ventilation contrôlée avec récupération de chaleur | Nombre d'installations | 2 | # | [6 empty] | 2
R.G.-D. du 17 juillet 2001 | 2005 | MERSCH | Capteur solaire photovoltaïque | Puissance électrique | 14.66 | kWcrête | [6 empty] | 4
R.G.-D. du 17 juillet 2001 | 2005 | MERSCH | Échangeur géothermique | Nombre d'installations | 1 | # | [6 empty] | 1
R.G.-D. du 17 juillet 2001 | 2005 | MERTZIG | Maison à basse énergie | Surface des pièces habitables chauffées | 329.4 | m² | [6 empty] | 2
R.G.-D. du 17 juillet 2001 | 2005 | MERTZIG | Capteur solaire photovoltaïque | Puissance électrique | 44.54 | kWcrête | [6 empty] | 12
R.G.-D. du 17 juillet 2001 | 2005 | MERTZIG | Ventilation contrôlée avec récupération de chaleur | Nombre d'installations | 1 | # | [6 empty] | 1
R.G.-D. du 17 juillet 2001 | 2005 | MERTZIG | Échangeur géothermique | Nombre d'installations | 1 | # | [6 empty] | 1
R.G.-D. du 17 juillet 2001 | 2005 | MONDERCANGE | Collecteurs thermiques - chauffage et eau chaude | Surface du collecteur | 10.11 | m² | [6 empty] | 2
R.G.-D. du 17 juillet 2001 | 2005 | MONDERCANGE | Capteur solaire photovoltaïque | Puissance électrique | 36.9 | kWcrête | [6 empty] | 11
R.G.-D. du 17 juillet 2001 | 2005 | MONDORF-LES-BAINS | Collecteurs thermiques - eau chaude sanitaire | Surface du collecteur | 6 | m² | [6 empty] | 1
R.G.-D. du 17 juillet 2001 | 2005 | MONDORF-LES-BAINS | Chaudière à bois | Puissance de l'installation | 15 | kW | [6 empty] | 1
R.G.-D. du 17 juillet 2001 | 2005 | MONDORF-LES-BAINS | Ventilation contrôlée avec récupération de chaleur | Nombre d'installations | 1 | # | [6 empty] | 1
R.G.-D. du 17 juillet 2001 | 2005 | MONDORF-LES-BAINS | Maison à basse énergie | Surface des pièces habitables chauffées | 184.7 | m² | [6 empty] | 1
R.G.-D. du 17 juillet 2001 | 2005 | NIEDERANVEN | Chaudière à bois | Puissance de l'installation | 32 | kW | [6 empty] | 1
R.G.-D. du 17 juillet 2001 | 2005 | NIEDERANVEN | Collecteurs thermiques - chauffage et eau chaude | Surface du collecteur | 21.87 | m² | [6 empty] | 2
R.G.-D. du 17 juillet 2001 | 2005 | NIEDERANVEN | Collecteurs thermiques - eau chaude sanitaire | Surface du collecteur | 11.4 | m² | [6 empty] | 2
R.G.-D. du 17 juillet 2001 | 2005 | NOMMERN | Collecteurs thermiques - chauffage et eau chaude | Surface du collecteur | 2.1 | m² | [6 empty] | 1
R.G.-D. du 17 juillet 2001 | 2005 | NOMMERN | Capteur solaire photovoltaïque | Puissance électrique | 35.68 | kWcrête | [6 empty] | 9
R.G.-D. du 17 juillet 2001 | 2005 | NOMMERN | Maison à basse énergie | Surface des pièces habitables chauffées | 681.2 | m² | [6 empty] | 2
R.G.-D. du 17 juillet 2001 | 2005 | PARC HOSINGEN | Collecteurs thermiques - eau chaude sanitaire | Surface du collecteur | 11.96 | m² | [6 empty] | 2
R.G.-D. du 17 juillet 2001 | 2005 | PARC HOSINGEN | Capteur solaire photovoltaïque | Puissance électrique | 150.264 | kWcrête | [6 empty] | 39
R.G.-D. du 17 juillet 2001 | 2005 | PARC HOSINGEN | Chaudière à bois | Puissance de l'installation | 115 | kW | [6 empty] | 3
R.G.-D. du 17 juillet 2001 | 2005 | PARC HOSINGEN | Collecteurs thermiques - chauffage et eau chaude | Surface du collecteur | 10 | m² | [6 empty] | 1
R.G.-D. du 17 juillet 2001 | 2005 | PETANGE | Collecteurs thermiques - chauffage et eau chaude | Surface du collecteur | 8.07 | m² | [6 empty] | 1
R.G.-D. du 17 juillet 2001 | 2005 | PREIZERDAUL | Collecteurs thermiques - eau chaude sanitaire | Surface du collecteur | 9.44 | m² | [6 empty] | 2
R.G.-D. du 17 juillet 2001 | 2005 | PREIZERDAUL | Chaudière à bois | Puissance de l'installation | 29 | kW | [6 empty] | 1
R.G.-D. du 17 juillet 2001 | 2005 | PREIZERDAUL | Capteur solaire photovoltaïque | Puissance électrique | 24.96 | kWcrête | [6 empty] | 13
R.G.-D. du 17 juillet 2001 | 2005 | PUTSCHEID | Maison à basse énergie | Surface des pièces habitables chauffées | 2217.4 | m² | [6 empty] | 13
R.G.-D. du 17 juillet 2001 | 2005 | PUTSCHEID | Chaudière à bois | Puissance de l'installation | 25 | kW | [6 empty] | 1
R.G.-D. du 17 juillet 2001 | 2005 | PUTSCHEID | Collecteurs thermiques - chauffage et eau chaude | Surface du collecteur | 7.6 | m² | [6 empty] | 2
R.G.-D. du 17 juillet 2001 | 2005 | PUTSCHEID | Échangeur géothermique | Nombre d'installations | 10 | # | [6 empty] | 10
R.G.-D. du 17 juillet 2001 | 2005 | PUTSCHEID | Ventilation contrôlée avec récupération de chaleur | Nombre d'installations | 13 | # | [6 empty] | 13
R.G.-D. du 17 juillet 2001 | 2005 | PUTSCHEID | Raccordement à un réseau de chaleur | Puissance du raccordement au réseau | 220 | kW | [6 empty] | 13
R.G.-D. du 17 juillet 2001 | 2005 | PUTSCHEID | Capteur solaire photovoltaïque | Puissance électrique | 11.39 | kWcrête | [6 empty] | 3
R.G.-D. du 17 juillet 2001 | 2005 | RAMBROUCH | Maison à basse énergie | Surface des pièces habitables chauffées | 232.5 | m² | [6 empty] | 1
R.G.-D. du 17 juillet 2001 | 2005 | RAMBROUCH | Collecteurs thermiques - eau chaude sanitaire | Surface du collecteur | 6.96 | m² | [6 empty] | 1
R.G.-D. du 17 juillet 2001 | 2005 | RAMBROUCH | Capteur solaire photovoltaïque | Puissance électrique | 75.585 | kWcrête | [6 empty] | 19
R.G.-D. du 17 juillet 2001 | 2005 | RECKANGE/MESS | Capteur solaire photovoltaïque | Puissance électrique | 12 | kWcrête | [6 empty] | 3
R.G.-D. du 17 juillet 2001 | 2005 | RECKANGE/MESS | Collecteurs thermiques - chauffage et eau chaude | Surface du collecteur | 9.56 | m² | [6 empty] | 1
R.G.-D. du 17 juillet 2001 | 2005 | REDANGE | Capteur solaire photovoltaïque | Puissance électrique | 105.48 | kWcrête | [6 empty] | 40
R.G.-D. du 17 juillet 2001 | 2005 | REISDORF | Capteur solaire photovoltaïque | Puissance électrique | 28 | kWcrête | [6 empty] | 7
R.G.-D. du 17 juillet 2001 | 2005 | REISDORF | Chaudière à bois | Puissance de l'installation | 104 | kW | [6 empty] | 2
R.G.-D. du 17 juillet 2001 | 2005 | REMICH | Maison à basse énergie | Surface des pièces habitables chauffées | 222.4 | m² | [6 empty] | 1
R.G.-D. du 17 juillet 2001 | 2005 | REMICH | Ventilation contrôlée avec récupération de chaleur | Nombre d'installations | 1 | # | [6 empty] | 1
R.G.-D. du 17 juillet 2001 | 2005 | REMICH | Collecteurs thermiques - eau chaude sanitaire | Surface du collecteur | 7.2 | m² | [6 empty] | 2
R.G.-D. du 17 juillet 2001 | 2005 | ROSPORT-MOMPACH | Ventilation contrôlée avec récupération de chaleur | Nombre d'installations | 2 | # | [6 empty] | 2
R.G.-D. du 17 juillet 2001 | 2005 | ROSPORT-MOMPACH | Capteur solaire photovoltaïque | Puissance électrique | 32.835 | kWcrête | [6 empty] | 10
R.G.-D. du 17 juillet 2001 | 2005 | ROSPORT-MOMPACH | Collecteurs thermiques - chauffage et eau chaude | Surface du collecteur | 48 | m² | [6 empty] | 1
R.G.-D. du 17 juillet 2001 | 2005 | ROSPORT-MOMPACH | Maison passive | Surface des pièces habitables chauffées | 494 | m² | [6 empty] | 2
R.G.-D. du 17 juillet 2001 | 2005 | ROSPORT-MOMPACH | Échangeur géothermique | Nombre d'installations | 2 | # | [6 empty] | 2
R.G.-D. du 17 juillet 2001 | 2005 | RUMELANGE | Capteur solaire photovoltaïque | Puissance électrique | 4 | kWcrête | [6 empty] | 1
R.G.-D. du 17 juillet 2001 | 2005 | SAEUL | Chaudière à bois | Puissance de l'installation | 30 | kW | [6 empty] | 1
R.G.-D. du 17 juillet 2001 | 2005 | SAEUL | Pompe à chaleur | Nombre d'installations | 1 | # | [6 empty] | 1
R.G.-D. du 17 juillet 2001 | 2005 | SAEUL | Collecteurs thermiques - chauffage et eau chaude | Surface du collecteur | 4.98 | m² | [6 empty] | 1
R.G.-D. du 17 juillet 2001 | 2005 | SANDWEILER | Collecteurs thermiques - chauffage et eau chaude | Surface du collecteur | 15.2 | m² | [6 empty] | 2
R.G.-D. du 17 juillet 2001 | 2005 | SANDWEILER | Capteur solaire photovoltaïque | Puissance électrique | 6.3 | kWcrête | [6 empty] | 2
R.G.-D. du 17 juillet 2001 | 2005 | SANEM | Collecteurs thermiques - eau chaude sanitaire | Surface du collecteur | 3 | m² | [6 empty] | 1
R.G.-D. du 17 juillet 2001 | 2005 | SANEM | Échangeur géothermique | Nombre d'installations | 1 | # | [6 empty] | 1
R.G.-D. du 17 juillet 2001 | 2005 | SANEM | Maison à basse énergie | Surface des pièces habitables chauffées | 576 | m² | [6 empty] | 2
R.G.-D. du 17 juillet 2001 | 2005 | SANEM | Collecteurs thermiques - chauffage et eau chaude | Surface du collecteur | 7.01 | m² | [6 empty] | 1
R.G.-D. du 17 juillet 2001 | 2005 | SANEM | Ventilation contrôlée avec récupération de chaleur | Nombre d'installations | 1 | # | [6 empty] | 1
R.G.-D. du 17 juillet 2001 | 2005 | SANEM | Capteur solaire photovoltaïque | Puissance électrique | 40 | kWcrête | [6 empty] | 10
R.G.-D. du 17 juillet 2001 | 2005 | SCHENGEN | Collecteurs thermiques - chauffage et eau chaude | Surface du collecteur | 8.4 | m² | [6 empty] | 1
R.G.-D. du 17 juillet 2001 | 2005 | SCHENGEN | Capteur solaire photovoltaïque | Puissance électrique | 105.77 | kWcrête | [6 empty] | 29
R.G.-D. du 17 juillet 2001 | 2005 | SCHENGEN | Ventilation contrôlée avec récupération de chaleur | Nombre d'installations | 1 | # | [6 empty] | 1
R.G.-D. du 17 juillet 2001 | 2005 | SCHENGEN | Maison à basse énergie | Surface des pièces habitables chauffées | 205.6 | m² | [6 empty] | 1
R.G.-D. du 17 juillet 2001 | 2005 | SCHIEREN | Capteur solaire photovoltaïque | Puissance électrique | 3.84 | kWcrête | [6 empty] | 1
R.G.-D. du 17 juillet 2001 | 2005 | SCHIFFLANGE | Capteur solaire photovoltaïque | Puissance électrique | 4.16 | kWcrête | [6 empty] | 1
R.G.-D. du 17 juillet 2001 | 2005 | SCHUTTRANGE | Capteur solaire photovoltaïque | Puissance électrique | 36.72 | kWcrête | [6 empty] | 10
R.G.-D. du 17 juillet 2001 | 2005 | SCHUTTRANGE | Maison à basse énergie | Surface des pièces habitables chauffées | 1069.68 | m² | [6 empty] | 6
R.G.-D. du 17 juillet 2001 | 2005 | SCHUTTRANGE | Collecteurs thermiques - chauffage et eau chaude | Surface du collecteur | 10 | m² | [6 empty] | 2
R.G.-D. du 17 juillet 2001 | 2005 | SCHUTTRANGE | Ventilation contrôlée avec récupération de chaleur | Nombre d'installations | 3 | # | [6 empty] | 3
R.G.-D. du 17 juillet 2001 | 2005 | SCHUTTRANGE | Échangeur géothermique | Nombre d'installations | 3 | # | [6 empty] | 3
R.G.-D. du 17 juillet 2001 | 2005 | STADTBREDIMUS | Collecteurs thermiques - chauffage et eau chaude | Surface du collecteur | 2.39 | m² | [6 empty] | 1
R.G.-D. du 17 juillet 2001 | 2005 | STEINSEL | Capteur solaire photovoltaïque | Puissance électrique | 8.32 | kWcrête | [6 empty] | 2
R.G.-D. du 17 juillet 2001 | 2005 | STRASSEN | Collecteurs thermiques - eau chaude sanitaire | Surface du collecteur | 2.5 | m² | [6 empty] | 1
R.G.-D. du 17 juillet 2001 | 2005 | TANDEL | Collecteurs thermiques - eau chaude sanitaire | Surface du collecteur | 4.78 | m² | [6 empty] | 1
R.G.-D. du 17 juillet 2001 | 2005 | TANDEL | Chaudière à bois | Puissance de l'installation | 55 | kW | [6 empty] | 1
R.G.-D. du 17 juillet 2001 | 2005 | TANDEL | Capteur solaire photovoltaïque | Puissance électrique | 46.35 | kWcrête | [6 empty] | 12
R.G.-D. du 17 juillet 2001 | 2005 | TROISVIERGES | Échangeur géothermique | Nombre d'installations | 1 | # | [6 empty] | 1
R.G.-D. du 17 juillet 2001 | 2005 | TROISVIERGES | Maison passive | Surface des pièces habitables chauffées | 236.6 | m² | [6 empty] | 1
R.G.-D. du 17 juillet 2001 | 2005 | TROISVIERGES | Capteur solaire photovoltaïque | Puissance électrique | 54.36 | kWcrête | [6 empty] | 14
R.G.-D. du 17 juillet 2001 | 2005 | TROISVIERGES | Ventilation contrôlée avec récupération de chaleur | Nombre d'installations | 1 | # | [6 empty] | 1
R.G.-D. du 17 juillet 2001 | 2005 | TROISVIERGES | Collecteurs thermiques - eau chaude sanitaire | Surface du collecteur | 4.8 | m² | [6 empty] | 1
R.G.-D. du 17 juillet 2001 | 2005 | USELDANGE | Maison à basse énergie | Surface des pièces habitables chauffées | 215 | m² | [6 empty] | 1
R.G.-D. du 17 juillet 2001 | 2005 | VALLEE DE L'ERNZ | Collecteurs thermiques - chauffage et eau chaude | Surface du collecteur | 8.4 | m² | [6 empty] | 1
R.G.-D. du 17 juillet 2001 | 2005 | VALLEE DE L'ERNZ | Capteur solaire photovoltaïque | Puissance électrique | 91.18 | kWcrête | [6 empty] | 23
R.G.-D. du 17 juillet 2001 | 2005 | VIANDEN | Capteur solaire photovoltaïque | Puissance électrique | 3.4 | kWcrête | [6 empty] | 1
R.G.-D. du 17 juillet 2001 | 2005 | VICHTEN | Capteur solaire photovoltaïque | Puissance électrique | 47.64 | kWcrête | [6 empty] | 12
R.G.-D. du 17 juillet 2001 | 2005 | WAHL | Capteur solaire photovoltaïque | Puissance électrique | 11.52 | kWcrête | [6 empty] | 3
R.G.-D. du 17 juillet 2001 | 2005 | WAHL | Collecteurs thermiques - chauffage et eau chaude | Surface du collecteur | 9.6 | m² | [6 empty] | 1
R.G.-D. du 17 juillet 2001 | 2005 | WALDBILLIG | Capteur solaire photovoltaïque | Puissance électrique | 83.736 | kWcrête | [6 empty] | 23
R.G.-D. du 17 juillet 2001 | 2005 | WALFERDANGE | Capteur solaire photovoltaïque | Puissance électrique | 3.9 | kWcrête | [6 empty] | 1
R.G.-D. du 17 juillet 2001 | 2005 | WALFERDANGE | Collecteurs thermiques - eau chaude sanitaire | Surface du collecteur | 11 | m² | [6 empty] | 2
R.G.-D. du 17 juillet 2001 | 2005 | WEILER-LA-TOUR | Capteur solaire photovoltaïque | Puissance électrique | 12 | kWcrête | [6 empty] | 3
R.G.-D. du 17 juillet 2001 | 2005 | WEILER-LA-TOUR | Collecteurs thermiques - chauffage et eau chaude | Surface du collecteur | 8 | m² | [6 empty] | 1
R.G.-D. du 17 juillet 2001 | 2005 | WEISWAMPACH | Capteur solaire photovoltaïque | Puissance électrique | 29.96 | kWcrête | [6 empty] | 9
R.G.-D. du 17 juillet 2001 | 2005 | WILTZ | Capteur solaire photovoltaïque | Puissance électrique | 32.166 | kWcrête | [6 empty] | 9
R.G.-D. du 17 juillet 2001 | 2005 | WILTZ | Collecteurs thermiques - chauffage et eau chaude | Surface du collecteur | 5.2 | m² | [6 empty] | 1
R.G.-D. du 17 juillet 2001 | 2005 | WINCRANGE | Collecteurs thermiques - eau chaude sanitaire | Surface du collecteur | 4.24 | m² | [6 empty] | 1
R.G.-D. du 17 juillet 2001 | 2005 | WINCRANGE | Chaudière à bois | Puissance de l'installation | 40 | kW | [6 empty] | 1
R.G.-D. du 17 juillet 2001 | 2005 | WINCRANGE | Capteur solaire photovoltaïque | Puissance électrique | 21.12 | kWcrête | [6 empty] | 6
R.G.-D. du 17 juillet 2001 | 2005 | WINSELER | Collecteurs thermiques - chauffage et eau chaude | Surface du collecteur | 4.78 | m² | [6 empty] | 1
R.G.-D. du 20 juillet 2004 | 2005 | BECKERICH | Capteur solaire photovoltaïque | Puissance électrique | 7.2 | kWcrête | [6 empty] | 2
R.G.-D. du 20 juillet 2004 | 2005 | BETTENDORF | Capteur solaire photovoltaïque | Puissance électrique | 3.63 | kWcrête | [6 empty] | 1
R.G.-D. du 20 juillet 2004 | 2005 | BISSEN | Capteur solaire photovoltaïque | Puissance électrique | 7.456 | kWcrête | [6 empty] | 2
R.G.-D. du 20 juillet 2004 | 2005 | CONTERN | Capteur solaire photovoltaïque | Puissance électrique | 3.84 | kWcrête | [6 empty] | 1
R.G.-D. du 20 juillet 2004 | 2005 | DIPPACH | Capteur solaire photovoltaïque | Puissance électrique | 1.9 | kWcrête | [6 empty] | 1
R.G.-D. du 20 juillet 2004 | 2005 | ECHTERNACH | Capteur solaire photovoltaïque | Puissance électrique | 1.53 | kWcrête | [6 empty] | 1
R.G.-D. du 20 juillet 2004 | 2005 | ERPELDANGE-SUR-SÛRE | Capteur solaire photovoltaïque | Puissance électrique | 4 | kWcrête | [6 empty] | 1
R.G.-D. du 20 juillet 2004 | 2005 | FISCHBACH | Capteur solaire photovoltaïque | Puissance électrique | 3.88 | kWcrête | [6 empty] | 1
R.G.-D. du 20 juillet 2004 | 2005 | FRISANGE | Capteur photovoltaïque collectif | Puissance électrique | 5.2 | kWcrête | [6 empty] | 1
R.G.-D. du 20 juillet 2004 | 2005 | FRISANGE | Capteur solaire photovoltaïque | Puissance électrique | 4 | kWcrête | [6 empty] | 1
R.G.-D. du 20 juillet 2004 | 2005 | GROSBOUS | Capteur solaire photovoltaïque | Puissance électrique | 4 | kWcrête | [6 empty] | 1
R.G.-D. du 20 juillet 2004 | 2005 | HEFFINGEN | Capteur solaire photovoltaïque | Puissance électrique | 4 | kWcrête | [6 empty] | 1
R.G.-D. du 20 juillet 2004 | 2005 | HESPERANGE | Capteur solaire photovoltaïque | Puissance électrique | 8 | kWcrête | [6 empty] | 2
R.G.-D. du 20 juillet 2004 | 2005 | KAERJENG | Capteur solaire photovoltaïque | Puissance électrique | 4 | kWcrête | [6 empty] | 1
R.G.-D. du 20 juillet 2004 | 2005 | LAC DE LA HAUTE-SURE | Capteur solaire photovoltaïque | Puissance électrique | 3.3 | kWcrête | [6 empty] | 1
R.G.-D. du 20 juillet 2004 | 2005 | LINTGEN | Capteur solaire photovoltaïque | Puissance électrique | 3.04 | kWcrête | [6 empty] | 1
R.G.-D. du 20 juillet 2004 | 2005 | LUXEMBOURG | Capteur photovoltaïque collectif | Puissance électrique | 11.52 | kWcrête | [6 empty] | 1
R.G.-D. du 20 juillet 2004 | 2005 | LUXEMBOURG | Capteur solaire photovoltaïque | Puissance électrique | 4 | kWcrête | [6 empty] | 1
R.G.-D. du 20 juillet 2004 | 2005 | MERSCH | Capteur photovoltaïque collectif | Puissance électrique | 40 | kWcrête | [6 empty] | 1
R.G.-D. du 20 juillet 2004 | 2005 | MERTZIG | Capteur solaire photovoltaïque | Puissance électrique | 3.96 | kWcrête | [6 empty] | 1
R.G.-D. du 20 juillet 2004 | 2005 | MONDERCANGE | Capteur solaire photovoltaïque | Puissance électrique | 4 | kWcrête | [6 empty] | 1
R.G.-D. du 20 juillet 2004 | 2005 | PETANGE | Capteur solaire photovoltaïque | Puissance électrique | 4 | kWcrête | [6 empty] | 1
R.G.-D. du 20 juillet 2004 | 2005 | REISDORF | Capteur solaire photovoltaïque | Puissance électrique | 4 | kWcrête | [6 empty] | 1
R.G.-D. du 20 juillet 2004 | 2005 | ROSPORT-MOMPACH | Capteur solaire photovoltaïque | Puissance électrique | 3.968 | kWcrête | [6 empty] | 1
R.G.-D. du 20 juillet 2004 | 2005 | RUMELANGE | Capteur solaire photovoltaïque | Puissance électrique | 3.04 | kWcrête | [6 empty] | 1
R.G.-D. du 20 juillet 2004 | 2005 | SANDWEILER | Capteur photovoltaïque collectif | Puissance électrique | 3.6 | kWcrête | [6 empty] | 1
R.G.-D. du 20 juillet 2004 | 2005 | SCHENGEN | Capteur photovoltaïque collectif | Puissance électrique | 11.6 | kWcrête | [6 empty] | 2
R.G.-D. du 20 juillet 2004 | 2005 | SCHENGEN | Capteur solaire photovoltaïque | Puissance électrique | 3.75 | kWcrête | [6 empty] | 1
R.G.-D. du 20 juillet 2004 | 2005 | SCHIFFLANGE | Capteur solaire photovoltaïque | Puissance électrique | 4 | kWcrête | [6 empty] | 1
R.G.-D. du 20 juillet 2004 | 2005 | SCHUTTRANGE | Capteur photovoltaïque collectif | Puissance électrique | 6.63 | kWcrête | [6 empty] | 1
R.G.-D. du 20 juillet 2004 | 2005 | TROISVIERGES | Capteur photovoltaïque collectif | Puissance électrique | 22.31 | kWcrête | [6 empty] | 2
R.G.-D. du 20 juillet 2004 | 2005 | VICHTEN | Capteur photovoltaïque collectif | Puissance électrique | 6.84 | kWcrête | [6 empty] | 1
R.G.-D. du 20 juillet 2004 | 2005 | WALDBILLIG | Capteur photovoltaïque collectif | Puissance électrique | 6.4 | kWcrête | [6 empty] | 1
R.G.-D. du 20 juillet 2004 | 2005 | WEILER-LA-TOUR | Capteur solaire photovoltaïque | Puissance électrique | 3.91 | kWcrête | [6 empty] | 1
R.G.-D. du 20 juillet 2004 | 2005 | WILTZ | Capteur solaire photovoltaïque | Puissance électrique | 3.96 | kWcrête | [6 empty] | 1
R.G.-D. du 20 juillet 2004 | 2005 | WORMELDANGE | Capteur solaire photovoltaïque | Puissance électrique | 4 | kWcrête | [6 empty] | 1
R.G.-D. du 3 août 2005 | 2005 | BEAUFORT | Chaudière à gazéification de bûches de bois | Puissance de l'installation | 30 | kW | [6 empty] | 1
R.G.-D. du 3 août 2005 | 2005 | BEAUFORT | Capteur photovoltaïque collectif | Puissance électrique | 3 | kWcrête | [6 empty] | 1
R.G.-D. du 3 août 2005 | 2005 | BEAUFORT | Collecteurs thermiques - eau chaude sanitaire | Surface du collecteur | 5 | m² | [6 empty] | 1
R.G.-D. du 3 août 2005 | 2005 | BECKERICH | Collecteurs thermiques - eau chaude sanitaire | Surface du collecteur | 9.4 | m² | [6 empty] | 2
R.G.-D. du 3 août 2005 | 2005 | BETTENDORF | Collecteurs thermiques - eau chaude sanitaire | Surface du collecteur | 4.8 | m² | [6 empty] | 1
R.G.-D. du 3 août 2005 | 2005 | CLERVAUX | Chaudière à gazéification de bûches de bois | Puissance de l'installation | 31 | kW | [6 empty] | 1
R.G.-D. du 3 août 2005 | 2005 | CONTERN | Collecteurs thermiques - eau chaude sanitaire | Surface du collecteur | 6 | m² | [6 empty] | 1
R.G.-D. du 3 août 2005 | 2005 | CONTERN | Collecteurs thermiques - chauffage et eau chaude | Surface du collecteur | 6.5 | m² | [6 empty] | 1
R.G.-D. du 3 août 2005 | 2005 | DUDELANGE | Collecteurs thermiques - eau chaude sanitaire | Surface du collecteur | 11.17 | m² | [6 empty] | 3
R.G.-D. du 3 août 2005 | 2005 | ETTELBRUCK | Collecteurs thermiques - eau chaude sanitaire | Surface du collecteur | 7.12 | m² | [6 empty] | 1
R.G.-D. du 3 août 2005 | 2005 | FRISANGE | Collecteurs thermiques - eau chaude sanitaire | Surface du collecteur | 11.2 | m² | [6 empty] | 1
R.G.-D. du 3 août 2005 | 2005 | GREVENMACHER | Pompe à chaleur | Nombre d'installations | 1 | # | [6 empty] | 1
R.G.-D. du 3 août 2005 | 2005 | HEFFINGEN | Pompe à chaleur | Nombre d'installations | 1 | # | [6 empty] | 1
R.G.-D. du 3 août 2005 | 2005 | HELPERKNAPP | Collecteurs thermiques - chauffage et eau chaude | Surface du collecteur | 15.48 | m² | [6 empty] | 1
R.G.-D. du 3 août 2005 | 2005 | HELPERKNAPP | Collecteurs thermiques - eau chaude sanitaire | Surface du collecteur | 7 | m² | [6 empty] | 1
R.G.-D. du 3 août 2005 | 2005 | HELPERKNAPP | Chaudière à gazéification de bûches de bois | Puissance de l'installation | 75.7 | kW | [6 empty] | 2
R.G.-D. du 3 août 2005 | 2005 | HESPERANGE | Collecteurs thermiques - chauffage et eau chaude | Surface du collecteur | 8.1 | m² | [6 empty] | 1
R.G.-D. du 3 août 2005 | 2005 | JUNGLINSTER | Collecteurs thermiques - eau chaude sanitaire | Surface du collecteur | 5 | m² | [6 empty] | 1
R.G.-D. du 3 août 2005 | 2005 | JUNGLINSTER | Chauffage central à granulés de bois | Puissance de l'installation | 46 | kW | [6 empty] | 2
R.G.-D. du 3 août 2005 | 2005 | JUNGLINSTER | Collecteurs thermiques - chauffage et eau chaude | Surface du collecteur | 8 | m² | [6 empty] | 1
R.G.-D. du 3 août 2005 | 2005 | KEHLEN | Chauffage central à granulés de bois | Puissance de l'installation | 50 | kW | [6 empty] | 1
R.G.-D. du 3 août 2005 | 2005 | KOERICH | Maison à basse énergie | Surface des pièces habitables chauffées | 254.04 | m² | [6 empty] | 1
R.G.-D. du 3 août 2005 | 2005 | KOERICH | Collecteurs thermiques - eau chaude sanitaire | Surface du collecteur | 4.6 | m² | [6 empty] | 1
R.G.-D. du 3 août 2005 | 2005 | KOERICH | Ventilation contrôlée avec récupération de chaleur | Nombre d'installations | 1 | # | [6 empty] | 1
R.G.-D. du 3 août 2005 | 2005 | KOERICH | Chauffage central à granulés de bois | Puissance de l'installation | 15 | kW | [6 empty] | 1
R.G.-D. du 3 août 2005 | 2005 | KOPSTAL | Ventilation contrôlée avec récupération de chaleur | Nombre d'installations | 1 | # | [6 empty] | 1
R.G.-D. du 3 août 2005 | 2005 | KOPSTAL | Collecteurs thermiques - chauffage et eau chaude | Surface du collecteur | 8.76 | m² | [6 empty] | 1
R.G.-D. du 3 août 2005 | 2005 | KOPSTAL | Maison à basse énergie | Surface des pièces habitables chauffées | 201.68 | m² | [6 empty] | 1
R.G.-D. du 3 août 2005 | 2005 | KOPSTAL | Pompe à chaleur | Nombre d'installations | 1 | # | [6 empty] | 1
R.G.-D. du 3 août 2005 | 2005 | LAC DE LA HAUTE-SURE | Chauffage central à plaquettes/copeaux de bois | Puissance de l'installation | 60 | kW | [6 empty] | 1
R.G.-D. du 3 août 2005 | 2005 | LAROCHETTE | Chaudière à gazéification de bûches de bois | Puissance de l'installation | 18 | kW | [6 empty] | 1
R.G.-D. du 3 août 2005 | 2005 | LENNINGEN | Collecteurs thermiques - eau chaude sanitaire | Surface du collecteur | 6 | m² | [6 empty] | 2
R.G.-D. du 3 août 2005 | 2005 | LORENTZWEILER | Ventilation contrôlée avec récupération de chaleur | Nombre d'installations | 1 | # | [6 empty] | 1
R.G.-D. du 3 août 2005 | 2005 | LORENTZWEILER | Échangeur géothermique | Nombre d'installations | 1 | # | [6 empty] | 1
R.G.-D. du 3 août 2005 | 2005 | LORENTZWEILER | Collecteurs thermiques - chauffage et eau chaude | Surface du collecteur | 6.58 | m² | [6 empty] | 1
R.G.-D. du 3 août 2005 | 2005 | LORENTZWEILER | Chauffage central à granulés de bois | Puissance de l'installation | 10 | kW | [6 empty] | 1
R.G.-D. du 3 août 2005 | 2005 | LORENTZWEILER | Maison passive | Surface des pièces habitables chauffées | 438 | m² | [6 empty] | 1
R.G.-D. du 3 août 2005 | 2005 | LUXEMBOURG | Raccordement à un réseau de chaleur | Puissance du raccordement au réseau | 60 | kW | [6 empty] | 1
R.G.-D. du 3 août 2005 | 2005 | LUXEMBOURG | Collecteurs thermiques - eau chaude sanitaire | Surface du collecteur | 12.5 | m² | [6 empty] | 2
R.G.-D. du 3 août 2005 | 2005 | MAMER | Collecteurs thermiques - chauffage et eau chaude | Surface du collecteur | 9.3 | m² | [6 empty] | 1
R.G.-D. du 3 août 2005 | 2005 | MERSCH | Chauffage central à granulés de bois | Puissance de l'installation | 15 | kW | [6 empty] | 1
R.G.-D. du 3 août 2005 | 2005 | MERSCH | Collecteurs thermiques - eau chaude sanitaire | Surface du collecteur | 14.68 | m² | [6 empty] | 3
R.G.-D. du 3 août 2005 | 2005 | MERTZIG | Ventilation contrôlée avec récupération de chaleur | Nombre d'installations | 1 | # | [6 empty] | 1
R.G.-D. du 3 août 2005 | 2005 | MERTZIG | Maison à basse énergie | Surface des pièces habitables chauffées | 268.12 | m² | [6 empty] | 1
R.G.-D. du 3 août 2005 | 2005 | MERTZIG | Collecteurs thermiques - eau chaude sanitaire | Surface du collecteur | 6.462 | m² | [6 empty] | 1
R.G.-D. du 3 août 2005 | 2005 | MERTZIG | Chauffage central à granulés de bois | Puissance de l'installation | 15 | kW | [6 empty] | 1
R.G.-D. du 3 août 2005 | 2005 | MONDERCANGE | Collecteurs thermiques - eau chaude sanitaire | Surface du collecteur | 13.5 | m² | [6 empty] | 3
R.G.-D. du 3 août 2005 | 2005 | NIEDERANVEN | Chauffage central à granulés de bois | Puissance de l'installation | 20 | kW | [6 empty] | 1
R.G.-D. du 3 août 2005 | 2005 | NIEDERANVEN | Collecteurs thermiques - eau chaude sanitaire | Surface du collecteur | 13.84 | m² | [6 empty] | 3
R.G.-D. du 3 août 2005 | 2005 | NOMMERN | Chauffage central à granulés de bois | Puissance de l'installation | 25 | kW | [6 empty] | 1
R.G.-D. du 3 août 2005 | 2005 | NOMMERN | Échangeur géothermique | Nombre d'installations | 1 | # | [6 empty] | 1
R.G.-D. du 3 août 2005 | 2005 | NOMMERN | Collecteurs thermiques - eau chaude sanitaire | Surface du collecteur | 4.78 | m² | [6 empty] | 1
R.G.-D. du 3 août 2005 | 2005 | NOMMERN | Ventilation contrôlée avec récupération de chaleur | Nombre d'installations | 1 | # | [6 empty] | 1
R.G.-D. du 3 août 2005 | 2005 | PARC HOSINGEN | Chaudière à gazéification de bûches de bois | Puissance de l'installation | 22 | kW | [6 empty] | 1
R.G.-D. du 3 août 2005 | 2005 | PREIZERDAUL | Chauffage central à granulés de bois | Puissance de l'installation | 29 | kW | [6 empty] | 1
R.G.-D. du 3 août 2005 | 2005 | PREIZERDAUL | Chaudière à gazéification de bûches de bois | Puissance de l'installation | 17 | kW | [6 empty] | 1
R.G.-D. du 3 août 2005 | 2005 | PREIZERDAUL | Collecteurs thermiques - eau chaude sanitaire | Surface du collecteur | 7.12 | m² | [6 empty] | 1
R.G.-D. du 3 août 2005 | 2005 | PUTSCHEID | Collecteurs thermiques - chauffage et eau chaude | Surface du collecteur | 15 | m² | [6 empty] | 1
R.G.-D. du 3 août 2005 | 2005 | RAMBROUCH | Collecteurs thermiques - eau chaude sanitaire | Surface du collecteur | 7.21 | m² | [6 empty] | 1
R.G.-D. du 3 août 2005 | 2005 | RAMBROUCH | Chaudière à gazéification de bûches de bois | Puissance de l'installation | 30 | kW | [6 empty] | 1
R.G.-D. du 3 août 2005 | 2005 | ROSPORT-MOMPACH | Collecteurs thermiques - eau chaude sanitaire | Surface du collecteur | 2.56 | m² | [6 empty] | 1
R.G.-D. du 3 août 2005 | 2005 | SAEUL | Chauffage central à granulés de bois | Puissance de l'installation | 30 | kW | [6 empty] | 1
R.G.-D. du 3 août 2005 | 2005 | SANEM | Collecteurs thermiques - chauffage et eau chaude | Surface du collecteur | 7.55 | m² | [6 empty] | 1
R.G.-D. du 3 août 2005 | 2005 | SANEM | Collecteurs thermiques - eau chaude sanitaire | Surface du collecteur | 7.55 | m² | [6 empty] | 1
R.G.-D. du 3 août 2005 | 2005 | SCHUTTRANGE | Collecteurs thermiques - eau chaude sanitaire | Surface du collecteur | 11.56 | m² | [6 empty] | 2
R.G.-D. du 3 août 2005 | 2005 | TANDEL | Collecteurs thermiques - chauffage et eau chaude | Surface du collecteur | 9.84 | m² | [6 empty] | 1
R.G.-D. du 3 août 2005 | 2005 | TROISVIERGES | Collecteurs thermiques - eau chaude sanitaire | Surface du collecteur | 10.369 | m² | [6 empty] | 2
R.G.-D. du 3 août 2005 | 2005 | WALDBILLIG | Chaudière à gazéification de bûches de bois | Puissance de l'installation | 25 | kW | [6 empty] | 1
R.G.-D. du 3 août 2005 | 2005 | WEISWAMPACH | Chauffage central à granulés de bois | Puissance de l'installation | 25 | kW | [6 empty] | 1
R.G.-D. du 17 juillet 2001 | 2006 | JUNGLINSTER | Capteur solaire photovoltaïque | Puissance électrique | 3.15 | kWcrête | [6 empty] | 1
R.G.-D. du 3 août 2005 | 2006 | BEAUFORT | Collecteurs thermiques - eau chaude sanitaire | Surface du collecteur | 4.6 | m² | [6 empty] | 1
R.G.-D. du 3 août 2005 | 2006 | BEAUFORT | Collecteurs thermiques - chauffage et eau chaude | Surface du collecteur | 8.04 | m² | [6 empty] | 1
R.G.-D. du 3 août 2005 | 2006 | BEAUFORT | Pompe à chaleur | Nombre d'installations | 1 | # | [6 empty] | 1
R.G.-D. du 3 août 2005 | 2006 | BEAUFORT | Échangeur géothermique | Nombre d'installations | 1 | # | [6 empty] | 1
R.G.-D. du 3 août 2005 | 2006 | BEAUFORT | Ventilation contrôlée avec récupération de chaleur | Nombre d'installations | 1 | # | [6 empty] | 1
R.G.-D. du 3 août 2005 | 2006 | BEAUFORT | Chauffage central à granulés de bois | Puissance de l'installation | 25 | kW | [6 empty] | 1
R.G.-D. du 3 août 2005 | 2006 | BEAUFORT | Maison à basse énergie | Surface des pièces habitables chauffées | 311.46 | m² | [6 empty] | 1
R.G.-D. du 3 août 2005 | 2006 | BECH | Collecteurs thermiques - chauffage et eau chaude | Surface du collecteur | 13.6 | m² | [6 empty] | 1
R.G.-D. du 3 août 2005 | 2006 | BECH | Chaudière à gazéification de bûches de bois | Puissance de l'installation | 60 | kW | [6 empty] | 1
R.G.-D. du 3 août 2005 | 2006 | BECH | Collecteurs thermiques - eau chaude sanitaire | Surface du collecteur | 15.8 | m² | [6 empty] | 2
R.G.-D. du 3 août 2005 | 2006 | BECKERICH | Raccordement à un réseau de chaleur | Puissance du raccordement au réseau | 25 | kW | [6 empty] | 1
R.G.-D. du 3 août 2005 | 2006 | BECKERICH | Collecteurs thermiques - eau chaude sanitaire | Surface du collecteur | 78.07 | m² | [6 empty] | 10
R.G.-D. du 3 août 2005 | 2006 | BECKERICH | Chauffage central à granulés de bois | Puissance de l'installation | 25 | kW | [6 empty] | 1
R.G.-D. du 3 août 2005 | 2006 | BECKERICH | Chauffage central à plaquettes/copeaux de bois | Puissance de l'installation | 55 | kW | [6 empty] | 1
R.G.-D. du 3 août 2005 | 2006 | BERDORF | Collecteurs thermiques - chauffage et eau chaude | Surface du collecteur | 22.47 | m² | [6 empty] | 2
R.G.-D. du 3 août 2005 | 2006 | BERDORF | Chauffage central à granulés de bois | Puissance de l'installation | 40 | kW | [6 empty] | 2
R.G.-D. du 3 août 2005 | 2006 | BERDORF | Chaudière à gazéification de bûches de bois | Puissance de l'installation | 17 | kW | [6 empty] | 1
R.G.-D. du 3 août 2005 | 2006 | BERTRANGE | Collecteurs thermiques - chauffage et eau chaude | Surface du collecteur | 12.5 | m² | [6 empty] | 1
R.G.-D. du 3 août 2005 | 2006 | BERTRANGE | Chauffage central à granulés de bois | Puissance de l'installation | 20 | kW | [6 empty] | 1
R.G.-D. du 3 août 2005 | 2006 | BERTRANGE | Poêle à granulés de bois | Puissance de l'installation | 10 | kW | [6 empty] | 1
R.G.-D. du 3 août 2005 | 2006 | BERTRANGE | Collecteurs thermiques - eau chaude sanitaire | Surface du collecteur | 18 | m² | [6 empty] | 3
R.G.-D. du 3 août 2005 | 2006 | BETTEMBOURG | Collecteurs thermiques - eau chaude sanitaire | Surface du collecteur | 36.96 | m² | [6 empty] | 5
R.G.-D. du 3 août 2005 | 2006 | BETTENDORF | Chaudière à gazéification de bûches de bois | Puissance de l'installation | 70 | kW | [6 empty] | 2
R.G.-D. du 3 août 2005 | 2006 | BETTENDORF | Chauffage central à granulés de bois | Puissance de l'installation | 14.9 | kW | [6 empty] | 1
R.G.-D. du 3 août 2005 | 2006 | BETTENDORF | Collecteurs thermiques - eau chaude sanitaire | Surface du collecteur | 7.53 | m² | [6 empty] | 1
R.G.-D. du 3 août 2005 | 2006 | BETZDORF | Collecteurs thermiques - chauffage et eau chaude | Surface du collecteur | 9.84 | m² | [6 empty] | 1
R.G.-D. du 3 août 2005 | 2006 | BETZDORF | Collecteurs thermiques - eau chaude sanitaire | Surface du collecteur | 20.04 | m² | [6 empty] | 4
R.G.-D. du 3 août 2005 | 2006 | BISSEN | Collecteurs thermiques - chauffage et eau chaude | Surface du collecteur | 13 | m² | [6 empty] | 1
R.G.-D. du 3 août 2005 | 2006 | BIWER | Collecteurs thermiques - eau chaude sanitaire | Surface du collecteur | 14.83 | m² | [6 empty] | 3
R.G.-D. du 3 août 2005 | 2006 | BIWER | Chauffage central à granulés de bois | Puissance de l'installation | 25 | kW | [6 empty] | 1
R.G.-D. du 3 août 2005 | 2006 | BOULAIDE | Collecteurs thermiques - chauffage et eau chaude | Surface du collecteur | 14.4 | m² | [6 empty] | 1
R.G.-D. du 3 août 2005 | 2006 | BOULAIDE | Collecteurs thermiques - eau chaude sanitaire | Surface du collecteur | 19.2 | m² | [6 empty] | 2
R.G.-D. du 3 août 2005 | 2006 | BOURSCHEID | Ventilation contrôlée avec récupération de chaleur | Nombre d'installations | 1 | # | [6 empty] | 1
R.G.-D. du 3 août 2005 | 2006 | BOURSCHEID | Collecteurs thermiques - eau chaude sanitaire | Surface du collecteur | 47.44 | m² | [6 empty] | 6
R.G.-D. du 3 août 2005 | 2006 | BOURSCHEID | Chauffage central à granulés de bois | Puissance de l'installation | 30 | kW | [6 empty] | 1
R.G.-D. du 3 août 2005 | 2006 | BOURSCHEID | Chaudière à gazéification de bûches de bois | Puissance de l'installation | 50 | kW | [6 empty] | 2
R.G.-D. du 3 août 2005 | 2006 | BOURSCHEID | Chauffage central à plaquettes/copeaux de bois | Puissance de l'installation | 75 | kW | [6 empty] | 2
R.G.-D. du 3 août 2005 | 2006 | BOUS | Collecteurs thermiques - eau chaude sanitaire | Surface du collecteur | 4.34 | m² | [6 empty] | 1
R.G.-D. du 3 août 2005 | 2006 | CLERVAUX | Chauffage central à plaquettes/copeaux de bois | Puissance de l'installation | 105.5 | kW | [6 empty] | 3
R.G.-D. du 3 août 2005 | 2006 | CLERVAUX | Chauffage central à granulés de bois | Puissance de l'installation | 65 | kW | [6 empty] | 2
R.G.-D. du 3 août 2005 | 2006 | CLERVAUX | Collecteurs thermiques - eau chaude sanitaire | Surface du collecteur | 21.4 | m² | [6 empty] | 4
R.G.-D. du 3 août 2005 | 2006 | CLERVAUX | Chaudière à gazéification de bûches de bois | Puissance de l'installation | 84.8 | kW | [6 empty] | 4
R.G.-D. du 3 août 2005 | 2006 | COLMAR-BERG | Collecteurs thermiques - eau chaude sanitaire | Surface du collecteur | 21.66 | m² | [6 empty] | 3
R.G.-D. du 3 août 2005 | 2006 | CONSDORF | Collecteurs thermiques - eau chaude sanitaire | Surface du collecteur | 24.39 | m² | [6 empty] | 4
R.G.-D. du 3 août 2005 | 2006 | CONSDORF | Chauffage central à plaquettes/copeaux de bois | Puissance de l'installation | 22 | kW | [6 empty] | 1
R.G.-D. du 3 août 2005 | 2006 | CONSDORF | Chauffage central à granulés de bois | Puissance de l'installation | 75 | kW | [6 empty] | 3
R.G.-D. du 3 août 2005 | 2006 | CONTERN | Chauffage central à granulés de bois | Puissance de l'installation | 45 | kW | [6 empty] | 1
R.G.-D. du 3 août 2005 | 2006 | CONTERN | Collecteurs thermiques - eau chaude sanitaire | Surface du collecteur | 7.5 | m² | [6 empty] | 1
R.G.-D. du 3 août 2005 | 2006 | DALHEIM | Chauffage central à plaquettes/copeaux de bois | Puissance de l'installation | 32 | kW | [6 empty] | 1
R.G.-D. du 3 août 2005 | 2006 | DIEKIRCH | Chauffage central à granulés de bois | Puissance de l'installation | 24 | kW | [6 empty] | 2
R.G.-D. du 3 août 2005 | 2006 | DIEKIRCH | Collecteurs thermiques - eau chaude sanitaire | Surface du collecteur | 29.09 | m² | [6 empty] | 4
R.G.-D. du 3 août 2005 | 2006 | DIEKIRCH | Raccordement à un réseau de chaleur | Puissance du raccordement au réseau | 21 | kW | [6 empty] | 1
R.G.-D. du 3 août 2005 | 2006 | DIFFERDANGE | Collecteurs thermiques - eau chaude sanitaire | Surface du collecteur | 5 | m² | [6 empty] | 1
R.G.-D. du 3 août 2005 | 2006 | DIFFERDANGE | Chauffage central à plaquettes/copeaux de bois | Puissance de l'installation | 60 | kW | [6 empty] | 1
R.G.-D. du 3 août 2005 | 2006 | DIFFERDANGE | Collecteurs thermiques - chauffage et eau chaude | Surface du collecteur | 9 | m² | [6 empty] | 1
R.G.-D. du 3 août 2005 | 2006 | DIPPACH | Collecteurs thermiques - eau chaude sanitaire | Surface du collecteur | 19.6 | m² | [6 empty] | 3
R.G.-D. du 3 août 2005 | 2006 | DUDELANGE | Collecteurs thermiques - eau chaude sanitaire | Surface du collecteur | 52.658 | m² | [6 empty] | 9
R.G.-D. du 3 août 2005 | 2006 | DUDELANGE | Pompe à chaleur | Nombre d'installations | 1 | # | [6 empty] | 1
R.G.-D. du 3 août 2005 | 2006 | DUDELANGE | Ventilation contrôlée avec récupération de chaleur | Nombre d'installations | 1 | # | [6 empty] | 1
R.G.-D. du 3 août 2005 | 2006 | DUDELANGE | Chauffage central à granulés de bois | Puissance de l'installation | 25.9 | kW | [6 empty] | 1
R.G.-D. du 3 août 2005 | 2006 | DUDELANGE | Maison à basse énergie | Surface des pièces habitables chauffées | 177.04 | m² | [6 empty] | 1
R.G.-D. du 3 août 2005 | 2006 | ECHTERNACH | Collecteurs thermiques - eau chaude sanitaire | Surface du collecteur | 13.2 | m² | [6 empty] | 2
R.G.-D. du 3 août 2005 | 2006 | ECHTERNACH | Poêle à granulés de bois | Puissance de l'installation | 9 | kW | [6 empty] | 1
R.G.-D. du 3 août 2005 | 2006 | ELL | Chauffage central à granulés de bois | Puissance de l'installation | 20 | kW | [6 empty] | 1
R.G.-D. du 3 août 2005 | 2006 | ERPELDANGE-SUR-SÛRE | Collecteurs thermiques - chauffage et eau chaude | Surface du collecteur | 12.7 | m² | [6 empty] | 1
R.G.-D. du 3 août 2005 | 2006 | ERPELDANGE-SUR-SÛRE | Collecteurs thermiques - eau chaude sanitaire | Surface du collecteur | 11.5 | m² | [6 empty] | 3
R.G.-D. du 3 août 2005 | 2006 | ERPELDANGE-SUR-SÛRE | Chaudière à gazéification de bûches de bois | Puissance de l'installation | 22 | kW | [6 empty] | 1
R.G.-D. du 3 août 2005 | 2006 | ERPELDANGE-SUR-SÛRE | Capteur photovoltaïque collectif | Puissance électrique | 3.016 | kWcrête | [6 empty] | 1
R.G.-D. du 3 août 2005 | 2006 | ESCH/ALZETTE | Collecteurs thermiques - eau chaude sanitaire | Surface du collecteur | 3.16 | m² | [6 empty] | 1
R.G.-D. du 3 août 2005 | 2006 | ESCH/SURE | Chauffage central à granulés de bois | Puissance de l'installation | 171 | kW | [6 empty] | 6
R.G.-D. du 3 août 2005 | 2006 | ESCH/SURE | Ventilation contrôlée avec récupération de chaleur | Nombre d'installations | 1 | # | [6 empty] | 1
R.G.-D. du 3 août 2005 | 2006 | ESCH/SURE | Collecteurs thermiques - eau chaude sanitaire | Surface du collecteur | 33.55 | m² | [6 empty] | 5
R.G.-D. du 3 août 2005 | 2006 | ESCH/SURE | Échangeur géothermique | Nombre d'installations | 1 | # | [6 empty] | 1
R.G.-D. du 3 août 2005 | 2006 | ESCH/SURE | Chaudière à gazéification de bûches de bois | Puissance de l'installation | 110.8 | kW | [6 empty] | 4
R.G.-D. du 3 août 2005 | 2006 | ESCH/SURE | Chauffage central à plaquettes/copeaux de bois | Puissance de l'installation | 135 | kW | [6 empty] | 2
R.G.-D. du 3 août 2005 | 2006 | ESCH/SURE | Collecteurs thermiques - chauffage et eau chaude | Surface du collecteur | 7.6 | m² | [6 empty] | 1
R.G.-D. du 3 août 2005 | 2006 | ETTELBRUCK | Collecteurs thermiques - eau chaude sanitaire | Surface du collecteur | 29.41 | m² | [6 empty] | 6
R.G.-D. du 3 août 2005 | 2006 | ETTELBRUCK | Raccordement à un réseau de chaleur | Puissance du raccordement au réseau | 57 | kW | [6 empty] | 2
R.G.-D. du 3 août 2005 | 2006 | ETTELBRUCK | Collecteurs thermiques - chauffage et eau chaude | Surface du collecteur | 12.3 | m² | [6 empty] | 1
R.G.-D. du 3 août 2005 | 2006 | ETTELBRUCK | Chauffage central à granulés de bois | Puissance de l'installation | 50 | kW | [6 empty] | 2
R.G.-D. du 3 août 2005 | 2006 | FEULEN | Collecteurs thermiques - eau chaude sanitaire | Surface du collecteur | 35.49 | m² | [6 empty] | 7
R.G.-D. du 3 août 2005 | 2006 | FISCHBACH | Chauffage central à granulés de bois | Puissance de l'installation | 25 | kW | [6 empty] | 1
R.G.-D. du 3 août 2005 | 2006 | FISCHBACH | Collecteurs thermiques - eau chaude sanitaire | Surface du collecteur | 21.57 | m² | [6 empty] | 3
R.G.-D. du 3 août 2005 | 2006 | FISCHBACH | Ventilation contrôlée avec récupération de chaleur | Nombre d'installations | 1 | # | [6 empty] | 1
R.G.-D. du 3 août 2005 | 2006 | FISCHBACH | Chauffage central à plaquettes/copeaux de bois | Puissance de l'installation | 22 | kW | [6 empty] | 1
R.G.-D. du 3 août 2005 | 2006 | FISCHBACH | Collecteurs thermiques - chauffage et eau chaude | Surface du collecteur | 24.64 | m² | [6 empty] | 2
R.G.-D. du 3 août 2005 | 2006 | FISCHBACH | Pompe à chaleur | Nombre d'installations | 1 | # | [6 empty] | 1
R.G.-D. du 3 août 2005 | 2006 | FISCHBACH | Échangeur géothermique | Nombre d'installations | 1 | # | [6 empty] | 1
R.G.-D. du 3 août 2005 | 2006 | FISCHBACH | Chaudière à gazéification de bûches de bois | Puissance de l'installation | 50 | kW | [6 empty] | 2
R.G.-D. du 3 août 2005 | 2006 | FLAXWEILER | Collecteurs thermiques - eau chaude sanitaire | Surface du collecteur | 23.35 | m² | [6 empty] | 4
R.G.-D. du 3 août 2005 | 2006 | FLAXWEILER | Pompe à chaleur | Nombre d'installations | 1 | # | [6 empty] | 1
R.G.-D. du 3 août 2005 | 2006 | FLAXWEILER | Chauffage central à granulés de bois | Puissance de l'installation | 15 | kW | [6 empty] | 1
R.G.-D. du 3 août 2005 | 2006 | FLAXWEILER | Chauffage central à plaquettes/copeaux de bois | Puissance de l'installation | 20 | kW | [6 empty] | 1
R.G.-D. du 3 août 2005 | 2006 | FRISANGE | Collecteurs thermiques - eau chaude sanitaire | Surface du collecteur | 9.6 | m² | [6 empty] | 2
R.G.-D. du 3 août 2005 | 2006 | GARNICH | Chauffage central à granulés de bois | Puissance de l'installation | 14.9 | kW | [6 empty] | 1
R.G.-D. du 3 août 2005 | 2006 | GOESDORF | Chaudière à gazéification de bûches de bois | Puissance de l'installation | 45 | kW | [6 empty] | 2
R.G.-D. du 3 août 2005 | 2006 | GOESDORF | Collecteurs thermiques - eau chaude sanitaire | Surface du collecteur | 14.39 | m² | [6 empty] | 2
R.G.-D. du 3 août 2005 | 2006 | GOESDORF | Chauffage central à plaquettes/copeaux de bois | Puissance de l'installation | 49 | kW | [6 empty] | 1
R.G.-D. du 3 août 2005 | 2006 | GREVENMACHER | Collecteurs thermiques - eau chaude sanitaire | Surface du collecteur | 4.3 | m² | [6 empty] | 1
R.G.-D. du 3 août 2005 | 2006 | GREVENMACHER | Chauffage central à granulés de bois | Puissance de l'installation | 20 | kW | [6 empty] | 1
R.G.-D. du 3 août 2005 | 2006 | GREVENMACHER | Collecteurs thermiques - chauffage et eau chaude | Surface du collecteur | 12.12 | m² | [6 empty] | 1
R.G.-D. du 3 août 2005 | 2006 | GROSBOUS | Collecteurs thermiques - eau chaude sanitaire | Surface du collecteur | 4.8 | m² | [6 empty] | 1
R.G.-D. du 3 août 2005 | 2006 | HABSCHT | Collecteurs thermiques - eau chaude sanitaire | Surface du collecteur | 7.6 | m² | [6 empty] | 2
R.G.-D. du 3 août 2005 | 2006 | HABSCHT | Capteur photovoltaïque collectif | Puissance électrique | 2.87 | kWcrête | [6 empty] | 1
R.G.-D. du 3 août 2005 | 2006 | HABSCHT | Chauffage central à granulés de bois | Puissance de l'installation | 31.6 | kW | [6 empty] | 1
R.G.-D. du 3 août 2005 | 2006 | HEFFINGEN | Chauffage central à granulés de bois | Puissance de l'installation | 152 | kW | [6 empty] | 3
R.G.-D. du 3 août 2005 | 2006 | HEFFINGEN | Chaudière à gazéification de bûches de bois | Puissance de l'installation | 20 | kW | [6 empty] | 1
R.G.-D. du 3 août 2005 | 2006 | HEFFINGEN | Collecteurs thermiques - eau chaude sanitaire | Surface du collecteur | 15.7 | m² | [6 empty] | 3
R.G.-D. du 3 août 2005 | 2006 | HELPERKNAPP | Collecteurs thermiques - chauffage et eau chaude | Surface du collecteur | 40.04 | m² | [6 empty] | 3
R.G.-D. du 3 août 2005 | 2006 | HELPERKNAPP | Chauffage central à granulés de bois | Puissance de l'installation | 105 | kW | [6 empty] | 5
R.G.-D. du 3 août 2005 | 2006 | HELPERKNAPP | Collecteurs thermiques - eau chaude sanitaire | Surface du collecteur | 36.862 | m² | [6 empty] | 6
R.G.-D. du 3 août 2005 | 2006 | HELPERKNAPP | Chauffage central à plaquettes/copeaux de bois | Puissance de l'installation | 62 | kW | [6 empty] | 2
R.G.-D. du 3 août 2005 | 2006 | HELPERKNAPP | Ventilation contrôlée avec récupération de chaleur | Nombre d'installations | 1 | # | [6 empty] | 1
R.G.-D. du 3 août 2005 | 2006 | HELPERKNAPP | Maison à basse énergie | Surface des pièces habitables chauffées | 235.2 | m² | [6 empty] | 1
R.G.-D. du 3 août 2005 | 2006 | HESPERANGE | Collecteurs thermiques - eau chaude sanitaire | Surface du collecteur | 20.136 | m² | [6 empty] | 5
R.G.-D. du 3 août 2005 | 2006 | JUNGLINSTER | Chaudière à gazéification de bûches de bois | Puissance de l'installation | 58 | kW | [6 empty] | 2
R.G.-D. du 3 août 2005 | 2006 | JUNGLINSTER | Chauffage central à plaquettes/copeaux de bois | Puissance de l'installation | 20.4 | kW | [6 empty] | 1
R.G.-D. du 3 août 2005 | 2006 | JUNGLINSTER | Collecteurs thermiques - chauffage et eau chaude | Surface du collecteur | 14.34 | m² | [6 empty] | 1
R.G.-D. du 3 août 2005 | 2006 | JUNGLINSTER | Pompe à chaleur | Nombre d'installations | 2 | # | [6 empty] | 2
R.G.-D. du 3 août 2005 | 2006 | JUNGLINSTER | Collecteurs thermiques - eau chaude sanitaire | Surface du collecteur | 72.18 | m² | [6 empty] | 10
R.G.-D. du 3 août 2005 | 2006 | JUNGLINSTER | Chauffage central à granulés de bois | Puissance de l'installation | 133 | kW | [6 empty] | 5
R.G.-D. du 3 août 2005 | 2006 | KAERJENG | Capteur photovoltaïque collectif | Puissance électrique | 14.6 | kWcrête | [6 empty] | 2
R.G.-D. du 3 août 2005 | 2006 | KAERJENG | Collecteurs thermiques - eau chaude sanitaire | Surface du collecteur | 51.35 | m² | [6 empty] | 8
R.G.-D. du 3 août 2005 | 2006 | KAERJENG | Pompe à chaleur | Nombre d'installations | 1 | # | [6 empty] | 1
R.G.-D. du 3 août 2005 | 2006 | KAERJENG | Collecteurs thermiques - chauffage et eau chaude | Surface du collecteur | 7.2 | m² | [6 empty] | 1
R.G.-D. du 3 août 2005 | 2006 | KAERJENG | Chauffage central à granulés de bois | Puissance de l'installation | 113.5 | kW | [6 empty] | 2
R.G.-D. du 3 août 2005 | 2006 | KAERJENG | Ventilation contrôlée avec récupération de chaleur | Nombre d'installations | 1 | # | [6 empty] | 1
R.G.-D. du 3 août 2005 | 2006 | KEHLEN | Chauffage central à granulés de bois | Puissance de l'installation | 14.9 | kW | [6 empty] | 1
R.G.-D. du 3 août 2005 | 2006 | KEHLEN | Collecteurs thermiques - eau chaude sanitaire | Surface du collecteur | 15.25 | m² | [6 empty] | 3
R.G.-D. du 3 août 2005 | 2006 | KEHLEN | Collecteurs thermiques - chauffage et eau chaude | Surface du collecteur | 7.7 | m² | [6 empty] | 1
R.G.-D. du 3 août 2005 | 2006 | KEHLEN | Capteur photovoltaïque collectif | Puissance électrique | 3.9 | kWcrête | [6 empty] | 1
R.G.-D. du 3 août 2005 | 2006 | KIISCHPELT | Collecteurs thermiques - eau chaude sanitaire | Surface du collecteur | 18.16 | m² | [6 empty] | 3
R.G.-D. du 3 août 2005 | 2006 | KIISCHPELT | Chaudière à gazéification de bûches de bois | Puissance de l'installation | 80 | kW | [6 empty] | 2
R.G.-D. du 3 août 2005 | 2006 | KIISCHPELT | Chauffage central à plaquettes/copeaux de bois | Puissance de l'installation | 25 | kW | [6 empty] | 1
R.G.-D. du 3 août 2005 | 2006 | KOERICH | Chauffage central à plaquettes/copeaux de bois | Puissance de l'installation | 20 | kW | [6 empty] | 1
R.G.-D. du 3 août 2005 | 2006 | KOERICH | Échangeur géothermique | Nombre d'installations | 1 | # | [6 empty] | 1
R.G.-D. du 3 août 2005 | 2006 | KOERICH | Collecteurs thermiques - eau chaude sanitaire | Surface du collecteur | 7.265 | m² | [6 empty] | 2
R.G.-D. du 3 août 2005 | 2006 | KOERICH | Chauffage central à granulés de bois | Puissance de l'installation | 15 | kW | [6 empty] | 1
R.G.-D. du 3 août 2005 | 2006 | KOERICH | Collecteurs thermiques - chauffage et eau chaude | Surface du collecteur | 18.02 | m² | [6 empty] | 2
R.G.-D. du 3 août 2005 | 2006 | KOPSTAL | Ventilation contrôlée avec récupération de chaleur | Nombre d'installations | 1 | # | [6 empty] | 1
R.G.-D. du 3 août 2005 | 2006 | KOPSTAL | Collecteurs thermiques - eau chaude sanitaire | Surface du collecteur | 26.82 | m² | [6 empty] | 5
R.G.-D. du 3 août 2005 | 2006 | KOPSTAL | Chauffage central à granulés de bois | Puissance de l'installation | 15 | kW | [6 empty] | 1
R.G.-D. du 3 août 2005 | 2006 | LAC DE LA HAUTE-SURE | Collecteurs thermiques - eau chaude sanitaire | Surface du collecteur | 24.6 | m² | [6 empty] | 4
R.G.-D. du 3 août 2005 | 2006 | LAC DE LA HAUTE-SURE | Pompe à chaleur | Nombre d'installations | 1 | # | [6 empty] | 1
R.G.-D. du 3 août 2005 | 2006 | LAC DE LA HAUTE-SURE | Chauffage central à granulés de bois | Puissance de l'installation | 25 | kW | [6 empty] | 1
R.G.-D. du 3 août 2005 | 2006 | LAROCHETTE | Chauffage central à granulés de bois | Puissance de l'installation | 15 | kW | [6 empty] | 1
R.G.-D. du 3 août 2005 | 2006 | LENNINGEN | Collecteurs thermiques - eau chaude sanitaire | Surface du collecteur | 28.64 | m² | [6 empty] | 5
R.G.-D. du 3 août 2005 | 2006 | LENNINGEN | Ventilation contrôlée avec récupération de chaleur | Nombre d'installations | 1 | # | [6 empty] | 1
R.G.-D. du 3 août 2005 | 2006 | LENNINGEN | Chauffage central à granulés de bois | Puissance de l'installation | 15 | kW | [6 empty] | 1
R.G.-D. du 3 août 2005 | 2006 | LENNINGEN | Chaudière à gazéification de bûches de bois | Puissance de l'installation | 12 | kW | [6 empty] | 1
R.G.-D. du 3 août 2005 | 2006 | LENNINGEN | Collecteurs thermiques - chauffage et eau chaude | Surface du collecteur | 6.45 | m² | [6 empty] | 1
R.G.-D. du 3 août 2005 | 2006 | LENNINGEN | Maison à basse énergie | Surface des pièces habitables chauffées | 282.62 | m² | [6 empty] | 1
R.G.-D. du 3 août 2005 | 2006 | LEUDELANGE | Collecteurs thermiques - eau chaude sanitaire | Surface du collecteur | 28.46 | m² | [6 empty] | 4
R.G.-D. du 3 août 2005 | 2006 | LINTGEN | Collecteurs thermiques - eau chaude sanitaire | Surface du collecteur | 6.045 | m² | [6 empty] | 1
R.G.-D. du 3 août 2005 | 2006 | LORENTZWEILER | Collecteurs thermiques - eau chaude sanitaire | Surface du collecteur | 34.561 | m² | [6 empty] | 3
R.G.-D. du 3 août 2005 | 2006 | LORENTZWEILER | Collecteurs thermiques - chauffage et eau chaude | Surface du collecteur | 10 | m² | [6 empty] | 1
R.G.-D. du 3 août 2005 | 2006 | LORENTZWEILER | Chauffage central à granulés de bois | Puissance de l'installation | 40 | kW | [6 empty] | 2
R.G.-D. du 3 août 2005 | 2006 | LUXEMBOURG | Raccordement à un réseau de chaleur | Puissance du raccordement au réseau | 100 | kW | [6 empty] | 2
R.G.-D. du 3 août 2005 | 2006 | LUXEMBOURG | Collecteurs thermiques - eau chaude sanitaire | Surface du collecteur | 60.33 | m² | [6 empty] | 10
R.G.-D. du 3 août 2005 | 2006 | MAMER | Chauffage central à granulés de bois | Puissance de l'installation | 70 | kW | [6 empty] | 3
R.G.-D. du 3 août 2005 | 2006 | MAMER | Capteur photovoltaïque collectif | Puissance électrique | 3.85 | kWcrête | [6 empty] | 1
R.G.-D. du 3 août 2005 | 2006 | MAMER | Chaudière à gazéification de bûches de bois | Puissance de l'installation | 50 | kW | [6 empty] | 1
R.G.-D. du 3 août 2005 | 2006 | MAMER | Collecteurs thermiques - eau chaude sanitaire | Surface du collecteur | 26.719 | m² | [6 empty] | 5
R.G.-D. du 3 août 2005 | 2006 | MANTERNACH | Collecteurs thermiques - eau chaude sanitaire | Surface du collecteur | 10.2 | m² | [6 empty] | 1
R.G.-D. du 3 août 2005 | 2006 | MANTERNACH | Chaudière à gazéification de bûches de bois | Puissance de l'installation | 90 | kW | [6 empty] | 1
R.G.-D. du 3 août 2005 | 2006 | MANTERNACH | Chauffage central à granulés de bois | Puissance de l'installation | 15 | kW | [6 empty] | 1
R.G.-D. du 3 août 2005 | 2006 | MERSCH | Chaudière à gazéification de bûches de bois | Puissance de l'installation | 107 | kW | [6 empty] | 4
R.G.-D. du 3 août 2005 | 2006 | MERSCH | Collecteurs thermiques - eau chaude sanitaire | Surface du collecteur | 43.95 | m² | [6 empty] | 8
R.G.-D. du 3 août 2005 | 2006 | MERSCH | Collecteurs thermiques - chauffage et eau chaude | Surface du collecteur | 23.6 | m² | [6 empty] | 2
R.G.-D. du 3 août 2005 | 2006 | MERSCH | Chauffage central à granulés de bois | Puissance de l'installation | 15 | kW | [6 empty] | 1
R.G.-D. du 3 août 2005 | 2006 | MERTERT | Collecteurs thermiques - eau chaude sanitaire | Surface du collecteur | 19.97 | m² | [6 empty] | 3
R.G.-D. du 3 août 2005 | 2006 | MERTZIG | Chauffage central à granulés de bois | Puissance de l'installation | 25 | kW | [6 empty] | 1
R.G.-D. du 3 août 2005 | 2006 | MERTZIG | Collecteurs thermiques - eau chaude sanitaire | Surface du collecteur | 4.6 | m² | [6 empty] | 1
R.G.-D. du 3 août 2005 | 2006 | MONDERCANGE | Collecteurs thermiques - eau chaude sanitaire | Surface du collecteur | 27.02 | m² | [6 empty] | 3
R.G.-D. du 3 août 2005 | 2006 | MONDORF-LES-BAINS | Ventilation contrôlée avec récupération de chaleur | Nombre d'installations | 1 | # | [6 empty] | 1
R.G.-D. du 3 août 2005 | 2006 | MONDORF-LES-BAINS | Collecteurs thermiques - eau chaude sanitaire | Surface du collecteur | 14.79 | m² | [6 empty] | 2
R.G.-D. du 3 août 2005 | 2006 | NIEDERANVEN | Chauffage central à granulés de bois | Puissance de l'installation | 52 | kW | [6 empty] | 2
R.G.-D. du 3 août 2005 | 2006 | NIEDERANVEN | Collecteurs thermiques - eau chaude sanitaire | Surface du collecteur | 23.01 | m² | [6 empty] | 4
R.G.-D. du 3 août 2005 | 2006 | NIEDERANVEN | Ventilation contrôlée avec récupération de chaleur | Nombre d'installations | 1 | # | [6 empty] | 1
R.G.-D. du 3 août 2005 | 2006 | NIEDERANVEN | Pompe à chaleur | Nombre d'installations | 1 | # | [6 empty] | 1
R.G.-D. du 3 août 2005 | 2006 | NOMMERN | Chaudière à gazéification de bûches de bois | Puissance de l'installation | 60 | kW | [6 empty] | 2
R.G.-D. du 3 août 2005 | 2006 | NOMMERN | Collecteurs thermiques - eau chaude sanitaire | Surface du collecteur | 21.24 | m² | [6 empty] | 3
R.G.-D. du 3 août 2005 | 2006 | PARC HOSINGEN | Chauffage central à plaquettes/copeaux de bois | Puissance de l'installation | 57 | kW | [6 empty] | 2
R.G.-D. du 3 août 2005 | 2006 | PARC HOSINGEN | Chaudière à gazéification de bûches de bois | Puissance de l'installation | 80 | kW | [6 empty] | 3
R.G.-D. du 3 août 2005 | 2006 | PARC HOSINGEN | Collecteurs thermiques - eau chaude sanitaire | Surface du collecteur | 41.25 | m² | [6 empty] | 7
R.G.-D. du 3 août 2005 | 2006 | PARC HOSINGEN | Chauffage central à granulés de bois | Puissance de l'installation | 145 | kW | [6 empty] | 4
R.G.-D. du 3 août 2005 | 2006 | PETANGE | Chaudière à gazéification de bûches de bois | Puissance de l'installation | 26 | kW | [6 empty] | 1
R.G.-D. du 3 août 2005 | 2006 | PETANGE | Poêle à granulés de bois | Puissance de l'installation | 10 | kW | [6 empty] | 1
R.G.-D. du 3 août 2005 | 2006 | PREIZERDAUL | Chauffage central à granulés de bois | Puissance de l'installation | 38.5 | kW | [6 empty] | 2
R.G.-D. du 3 août 2005 | 2006 | PREIZERDAUL | Collecteurs thermiques - eau chaude sanitaire | Surface du collecteur | 23.2 | m² | [6 empty] | 4
R.G.-D. du 3 août 2005 | 2006 | PUTSCHEID | Collecteurs thermiques - eau chaude sanitaire | Surface du collecteur | 13.88 | m² | [6 empty] | 2
R.G.-D. du 3 août 2005 | 2006 | PUTSCHEID | Chauffage central à granulés de bois | Puissance de l'installation | 30 | kW | [6 empty] | 1
R.G.-D. du 3 août 2005 | 2006 | PUTSCHEID | Chaudière à gazéification de bûches de bois | Puissance de l'installation | 92 | kW | [6 empty] | 3
R.G.-D. du 3 août 2005 | 2006 | PUTSCHEID | Chauffage central à plaquettes/copeaux de bois | Puissance de l'installation | 40 | kW | [6 empty] | 1
R.G.-D. du 3 août 2005 | 2006 | RAMBROUCH | Chauffage central à granulés de bois | Puissance de l'installation | 13.2 | kW | [6 empty] | 1
R.G.-D. du 3 août 2005 | 2006 | RAMBROUCH | Collecteurs thermiques - eau chaude sanitaire | Surface du collecteur | 11.86 | m² | [6 empty] | 3
R.G.-D. du 3 août 2005 | 2006 | RAMBROUCH | Collecteurs thermiques - chauffage et eau chaude | Surface du collecteur | 9.7 | m² | [6 empty] | 1
R.G.-D. du 3 août 2005 | 2006 | RAMBROUCH | Ventilation contrôlée avec récupération de chaleur | Nombre d'installations | 1 | # | [6 empty] | 1
R.G.-D. du 3 août 2005 | 2006 | RAMBROUCH | Chaudière à gazéification de bûches de bois | Puissance de l'installation | 94 | kW | [6 empty] | 3
R.G.-D. du 3 août 2005 | 2006 | RAMBROUCH | Chauffage central à plaquettes/copeaux de bois | Puissance de l'installation | 395 | kW | [6 empty] | 2
R.G.-D. du 3 août 2005 | 2006 | RAMBROUCH | Maison passive | Surface des pièces habitables chauffées | 186 | m² | [6 empty] | 1
R.G.-D. du 3 août 2005 | 2006 | RECKANGE/MESS | Chauffage central à granulés de bois | Puissance de l'installation | 14.9 | kW | [6 empty] | 1
R.G.-D. du 3 août 2005 | 2006 | RECKANGE/MESS | Collecteurs thermiques - eau chaude sanitaire | Surface du collecteur | 4.6 | m² | [6 empty] | 1
R.G.-D. du 3 août 2005 | 2006 | RECKANGE/MESS | Pompe à chaleur | Nombre d'installations | 1 | # | [6 empty] | 1
R.G.-D. du 3 août 2005 | 2006 | REDANGE | Chaudière à gazéification de bûches de bois | Puissance de l'installation | 18 | kW | [6 empty] | 1
R.G.-D. du 3 août 2005 | 2006 | REISDORF | Collecteurs thermiques - eau chaude sanitaire | Surface du collecteur | 4.8 | m² | [6 empty] | 1
R.G.-D. du 3 août 2005 | 2006 | REMICH | Chauffage central à granulés de bois | Puissance de l'installation | 15 | kW | [6 empty] | 1
R.G.-D. du 3 août 2005 | 2006 | REMICH | Collecteurs thermiques - eau chaude sanitaire | Surface du collecteur | 31.76 | m² | [6 empty] | 4
R.G.-D. du 3 août 2005 | 2006 | ROESER | Collecteurs thermiques - eau chaude sanitaire | Surface du collecteur | 16.57 | m² | [6 empty] | 3
R.G.-D. du 3 août 2005 | 2006 | ROESER | Chaudière à gazéification de bûches de bois | Puissance de l'installation | 30 | kW | [6 empty] | 1
R.G.-D. du 3 août 2005 | 2006 | ROSPORT-MOMPACH | Chauffage central à granulés de bois | Puissance de l'installation | 61 | kW | [6 empty] | 3
R.G.-D. du 3 août 2005 | 2006 | ROSPORT-MOMPACH | Pompe à chaleur | Nombre d'installations | 1 | # | [6 empty] | 1
R.G.-D. du 3 août 2005 | 2006 | ROSPORT-MOMPACH | Collecteurs thermiques - eau chaude sanitaire | Surface du collecteur | 23.12 | m² | [6 empty] | 5
R.G.-D. du 3 août 2005 | 2006 | ROSPORT-MOMPACH | Collecteurs thermiques - chauffage et eau chaude | Surface du collecteur | 12.6 | m² | [6 empty] | 1
R.G.-D. du 3 août 2005 | 2006 | ROSPORT-MOMPACH | Poêle à granulés de bois | Puissance de l'installation | 6 | kW | [6 empty] | 1
R.G.-D. du 3 août 2005 | 2006 | RUMELANGE | Collecteurs thermiques - chauffage et eau chaude | Surface du collecteur | 9.6 | m² | [6 empty] | 1
R.G.-D. du 3 août 2005 | 2006 | RUMELANGE | Raccordement à un réseau de chaleur | Puissance du raccordement au réseau | 12 | kW | [6 empty] | 1
R.G.-D. du 3 août 2005 | 2006 | SAEUL | Chauffage central à granulés de bois | Puissance de l'installation | 25 | kW | [6 empty] | 1
R.G.-D. du 3 août 2005 | 2006 | SANDWEILER | Chauffage central à granulés de bois | Puissance de l'installation | 14.9 | kW | [6 empty] | 1
R.G.-D. du 3 août 2005 | 2006 | SANDWEILER | Ventilation contrôlée avec récupération de chaleur | Nombre d'installations | 1 | # | [6 empty] | 1
R.G.-D. du 3 août 2005 | 2006 | SANDWEILER | Collecteurs thermiques - eau chaude sanitaire | Surface du collecteur | 5.22 | m² | [6 empty] | 1
R.G.-D. du 3 août 2005 | 2006 | SANEM | Collecteurs thermiques - eau chaude sanitaire | Surface du collecteur | 9.4 | m² | [6 empty] | 2
R.G.-D. du 3 août 2005 | 2006 | SANEM | Capteur photovoltaïque collectif | Puissance électrique | 2 | kWcrête | [6 empty] | 1
R.G.-D. du 3 août 2005 | 2006 | SCHENGEN | Ventilation contrôlée avec récupération de chaleur | Nombre d'installations | 1 | # | [6 empty] | 1
R.G.-D. du 3 août 2005 | 2006 | SCHENGEN | Maison à basse énergie | Surface des pièces habitables chauffées | 255 | m² | [6 empty] | 1
R.G.-D. du 3 août 2005 | 2006 | SCHENGEN | Échangeur géothermique | Nombre d'installations | 1 | # | [6 empty] | 1
R.G.-D. du 3 août 2005 | 2006 | SCHENGEN | Pompe à chaleur | Nombre d'installations | 1 | # | [6 empty] | 1
R.G.-D. du 3 août 2005 | 2006 | SCHENGEN | Collecteurs thermiques - eau chaude sanitaire | Surface du collecteur | 14 | m² | [6 empty] | 1
R.G.-D. du 3 août 2005 | 2006 | SCHENGEN | Chauffage central à granulés de bois | Puissance de l'installation | 25 | kW | [6 empty] | 1
R.G.-D. du 3 août 2005 | 2006 | SCHIEREN | Chauffage central à granulés de bois | Puissance de l'installation | 26 | kW | [6 empty] | 1
R.G.-D. du 3 août 2005 | 2006 | SCHIEREN | Collecteurs thermiques - eau chaude sanitaire | Surface du collecteur | 3.78 | m² | [6 empty] | 1
R.G.-D. du 3 août 2005 | 2006 | SCHIFFLANGE | Raccordement à un réseau de chaleur | Puissance du raccordement au réseau | 103 | kW | [6 empty] | 9
R.G.-D. du 3 août 2005 | 2006 | SCHIFFLANGE | Collecteurs thermiques - eau chaude sanitaire | Surface du collecteur | 7.17 | m² | [6 empty] | 1
R.G.-D. du 3 août 2005 | 2006 | SCHUTTRANGE | Collecteurs thermiques - eau chaude sanitaire | Surface du collecteur | 22.6 | m² | [6 empty] | 5
R.G.-D. du 3 août 2005 | 2006 | SCHUTTRANGE | Échangeur géothermique | Nombre d'installations | 3 | # | [6 empty] | 3
R.G.-D. du 3 août 2005 | 2006 | SCHUTTRANGE | Chauffage central à granulés de bois | Puissance de l'installation | 30 | kW | [6 empty] | 1
R.G.-D. du 3 août 2005 | 2006 | SCHUTTRANGE | Ventilation contrôlée avec récupération de chaleur | Nombre d'installations | 3 | # | [6 empty] | 3
R.G.-D. du 3 août 2005 | 2006 | SCHUTTRANGE | Collecteurs thermiques - chauffage et eau chaude | Surface du collecteur | 7.82 | m² | [6 empty] | 1
R.G.-D. du 3 août 2005 | 2006 | STADTBREDIMUS | Collecteurs thermiques - eau chaude sanitaire | Surface du collecteur | 22 | m² | [6 empty] | 1
R.G.-D. du 3 août 2005 | 2006 | STADTBREDIMUS | Chauffage central à granulés de bois | Puissance de l'installation | 60 | kW | [6 empty] | 1
R.G.-D. du 3 août 2005 | 2006 | STEINFORT | Collecteurs thermiques - chauffage et eau chaude | Surface du collecteur | 9 | m² | [6 empty] | 1
R.G.-D. du 3 août 2005 | 2006 | STEINFORT | Chaudière à gazéification de bûches de bois | Puissance de l'installation | 30 | kW | [6 empty] | 1
R.G.-D. du 3 août 2005 | 2006 | STEINFORT | Collecteurs thermiques - eau chaude sanitaire | Surface du collecteur | 12.9 | m² | [6 empty] | 3
R.G.-D. du 3 août 2005 | 2006 | STEINSEL | Collecteurs thermiques - eau chaude sanitaire | Surface du collecteur | 6.16 | m² | [6 empty] | 2
R.G.-D. du 3 août 2005 | 2006 | TANDEL | Poêle à granulés de bois | Puissance de l'installation | 9 | kW | [6 empty] | 1
R.G.-D. du 3 août 2005 | 2006 | TANDEL | Chaudière à gazéification de bûches de bois | Puissance de l'installation | 35 | kW | [6 empty] | 1
R.G.-D. du 3 août 2005 | 2006 | TANDEL | Collecteurs thermiques - chauffage et eau chaude | Surface du collecteur | 23.8 | m² | [6 empty] | 2
R.G.-D. du 3 août 2005 | 2006 | TANDEL | Collecteurs thermiques - eau chaude sanitaire | Surface du collecteur | 44.991 | m² | [6 empty] | 9
R.G.-D. du 3 août 2005 | 2006 | TROISVIERGES | Maison à basse énergie | Surface des pièces habitables chauffées | 196 | m² | [6 empty] | 1
R.G.-D. du 3 août 2005 | 2006 | TROISVIERGES | Échangeur géothermique | Nombre d'installations | 1 | # | [6 empty] | 1
R.G.-D. du 3 août 2005 | 2006 | TROISVIERGES | Chauffage central à granulés de bois | Puissance de l'installation | 15 | kW | [6 empty] | 1
R.G.-D. du 3 août 2005 | 2006 | TROISVIERGES | Chauffage central à plaquettes/copeaux de bois | Puissance de l'installation | 90 | kW | [6 empty] | 1
R.G.-D. du 3 août 2005 | 2006 | TROISVIERGES | Chaudière à gazéification de bûches de bois | Puissance de l'installation | 25 | kW | [6 empty] | 1
R.G.-D. du 3 août 2005 | 2006 | TROISVIERGES | Ventilation contrôlée avec récupération de chaleur | Nombre d'installations | 1 | # | [6 empty] | 1
R.G.-D. du 3 août 2005 | 2006 | TROISVIERGES | Collecteurs thermiques - eau chaude sanitaire | Surface du collecteur | 13.446 | m² | [6 empty] | 3
R.G.-D. du 3 août 2005 | 2006 | USELDANGE | Chauffage central à granulés de bois | Puissance de l'installation | 25 | kW | [6 empty] | 1
R.G.-D. du 3 août 2005 | 2006 | USELDANGE | Collecteurs thermiques - eau chaude sanitaire | Surface du collecteur | 33.38 | m² | [6 empty] | 5
R.G.-D. du 3 août 2005 | 2006 | USELDANGE | Chaudière à gazéification de bûches de bois | Puissance de l'installation | 27 | kW | [6 empty] | 1
R.G.-D. du 3 août 2005 | 2006 | VALLEE DE L'ERNZ | Collecteurs thermiques - eau chaude sanitaire | Surface du collecteur | 16.62 | m² | [6 empty] | 4
R.G.-D. du 3 août 2005 | 2006 | VALLEE DE L'ERNZ | Chauffage central à granulés de bois | Puissance de l'installation | 40.9 | kW | [6 empty] | 2
R.G.-D. du 3 août 2005 | 2006 | VALLEE DE L'ERNZ | Ventilation contrôlée avec récupération de chaleur | Nombre d'installations | 1 | # | [6 empty] | 1
R.G.-D. du 3 août 2005 | 2006 | VALLEE DE L'ERNZ | Maison passive | Surface des pièces habitables chauffées | 267.13 | m² | [6 empty] | 1
R.G.-D. du 3 août 2005 | 2006 | VALLEE DE L'ERNZ | Chaudière à gazéification de bûches de bois | Puissance de l'installation | 63 | kW | [6 empty] | 2
R.G.-D. du 3 août 2005 | 2006 | VALLEE DE L'ERNZ | Chauffage central à plaquettes/copeaux de bois | Puissance de l'installation | 55 | kW | [6 empty] | 1
R.G.-D. du 3 août 2005 | 2006 | VALLEE DE L'ERNZ | Collecteurs thermiques - chauffage et eau chaude | Surface du collecteur | 6 | m² | [6 empty] | 1
R.G.-D. du 3 août 2005 | 2006 | VIANDEN | Chauffage central à granulés de bois | Puissance de l'installation | 25 | kW | [6 empty] | 1
R.G.-D. du 3 août 2005 | 2006 | VIANDEN | Collecteurs thermiques - eau chaude sanitaire | Surface du collecteur | 9.26 | m² | [6 empty] | 2
R.G.-D. du 3 août 2005 | 2006 | VICHTEN | Collecteurs thermiques - eau chaude sanitaire | Surface du collecteur | 9.6 | m² | [6 empty] | 2
R.G.-D. du 3 août 2005 | 2006 | WAHL | Collecteurs thermiques - eau chaude sanitaire | Surface du collecteur | 45.1 | m² | [6 empty] | 6
R.G.-D. du 3 août 2005 | 2006 | WAHL | Pompe à chaleur | Nombre d'installations | 1 | # | [6 empty] | 1
R.G.-D. du 3 août 2005 | 2006 | WAHL | Chauffage central à granulés de bois | Puissance de l'installation | 20 | kW | [6 empty] | 1
R.G.-D. du 3 août 2005 | 2006 | WAHL | Chauffage central à plaquettes/copeaux de bois | Puissance de l'installation | 60 | kW | [6 empty] | 1
R.G.-D. du 3 août 2005 | 2006 | WALDBILLIG | Chaudière à gazéification de bûches de bois | Puissance de l'installation | 50 | kW | [6 empty] | 1
R.G.-D. du 3 août 2005 | 2006 | WALDBILLIG | Chauffage central à plaquettes/copeaux de bois | Puissance de l'installation | 130 | kW | [6 empty] | 3
R.G.-D. du 3 août 2005 | 2006 | WALDBILLIG | Collecteurs thermiques - eau chaude sanitaire | Surface du collecteur | 26.55 | m² | [6 empty] | 5
R.G.-D. du 3 août 2005 | 2006 | WALDBILLIG | Chauffage central à granulés de bois | Puissance de l'installation | 20 | kW | [6 empty] | 1
R.G.-D. du 3 août 2005 | 2006 | WALDBREDIMUS | Chauffage central à granulés de bois | Puissance de l'installation | 25 | kW | [6 empty] | 1
R.G.-D. du 3 août 2005 | 2006 | WALDBREDIMUS | Collecteurs thermiques - chauffage et eau chaude | Surface du collecteur | 13 | m² | [6 empty] | 1
R.G.-D. du 3 août 2005 | 2006 | WALFERDANGE | Collecteurs thermiques - eau chaude sanitaire | Surface du collecteur | 18.66 | m² | [6 empty] | 3
R.G.-D. du 3 août 2005 | 2006 | WALFERDANGE | Collecteurs thermiques - chauffage et eau chaude | Surface du collecteur | 18.08 | m² | [6 empty] | 2
R.G.-D. du 3 août 2005 | 2006 | WALFERDANGE | Chauffage central à granulés de bois | Puissance de l'installation | 55 | kW | [6 empty] | 2
R.G.-D. du 3 août 2005 | 2006 | WEILER-LA-TOUR | Chaudière à gazéification de bûches de bois | Puissance de l'installation | 31 | kW | [6 empty] | 1
R.G.-D. du 3 août 2005 | 2006 | WEILER-LA-TOUR | Maison à basse énergie | Surface des pièces habitables chauffées | 500 | m² | [6 empty] | 1
R.G.-D. du 3 août 2005 | 2006 | WEILER-LA-TOUR | Ventilation contrôlée avec récupération de chaleur | Nombre d'installations | 1 | # | [6 empty] | 1
R.G.-D. du 3 août 2005 | 2006 | WEILER-LA-TOUR | Collecteurs thermiques - eau chaude sanitaire | Surface du collecteur | 18.33 | m² | [6 empty] | 4
R.G.-D. du 3 août 2005 | 2006 | WEISWAMPACH | Chauffage central à granulés de bois | Puissance de l'installation | 40.9 | kW | [6 empty] | 2
R.G.-D. du 3 août 2005 | 2006 | WEISWAMPACH | Poêle à granulés de bois | Puissance de l'installation | 10 | kW | [6 empty] | 1
R.G.-D. du 3 août 2005 | 2006 | WEISWAMPACH | Maison à basse énergie | Surface des pièces habitables chauffées | 230 | m² | [6 empty] | 1
R.G.-D. du 3 août 2005 | 2006 | WEISWAMPACH | Collecteurs thermiques - eau chaude sanitaire | Surface du collecteur | 10 | m² | [6 empty] | 1
R.G.-D. du 3 août 2005 | 2006 | WEISWAMPACH | Ventilation contrôlée avec récupération de chaleur | Nombre d'installations | 1 | # | [6 empty] | 1
R.G.-D. du 3 août 2005 | 2006 | WEISWAMPACH | Collecteurs thermiques - chauffage et eau chaude | Surface du collecteur | 14.4 | m² | [6 empty] | 1
R.G.-D. du 3 août 2005 | 2006 | WEISWAMPACH | Chaudière à gazéification de bûches de bois | Puissance de l'installation | 105 | kW | [6 empty] | 4
R.G.-D. du 3 août 2005 | 2006 | WILTZ | Collecteurs thermiques - eau chaude sanitaire | Surface du collecteur | 32.326 | m² | [6 empty] | 5
R.G.-D. du 3 août 2005 | 2006 | WILTZ | Chauffage central à plaquettes/copeaux de bois | Puissance de l'installation | 50 | kW | [6 empty] | 1
R.G.-D. du 3 août 2005 | 2006 | WILTZ | Chaudière à gazéification de bûches de bois | Puissance de l'installation | 131 | kW | [6 empty] | 5
R.G.-D. du 3 août 2005 | 2006 | WILTZ | Collecteurs thermiques - chauffage et eau chaude | Surface du collecteur | 14.34 | m² | [6 empty] | 1
R.G.-D. du 3 août 2005 | 2006 | WINCRANGE | Collecteurs thermiques - eau chaude sanitaire | Surface du collecteur | 21.75 | m² | [6 empty] | 4
R.G.-D. du 3 août 2005 | 2006 | WINCRANGE | Collecteurs thermiques - chauffage et eau chaude | Surface du collecteur | 28.64 | m² | [6 empty] | 2
R.G.-D. du 3 août 2005 | 2006 | WINCRANGE | Chaudière à gazéification de bûches de bois | Puissance de l'installation | 131 | kW | [6 empty] | 4
R.G.-D. du 3 août 2005 | 2006 | WINCRANGE | Chauffage central à granulés de bois | Puissance de l'installation | 125.4 | kW | [6 empty] | 5
R.G.-D. du 3 août 2005 | 2006 | WINSELER | Collecteurs thermiques - eau chaude sanitaire | Surface du collecteur | 4.8 | m² | [6 empty] | 1
R.G.-D. du 3 août 2005 | 2006 | WINSELER | Chaudière à gazéification de bûches de bois | Puissance de l'installation | 30 | kW | [6 empty] | 1
R.G.-D. du 3 août 2005 | 2006 | WORMELDANGE | Collecteurs thermiques - eau chaude sanitaire | Surface du collecteur | 7.74 | m² | [6 empty] | 1
R.G.-D. du 3 août 2005 | 2006 | WORMELDANGE | Collecteurs thermiques - chauffage et eau chaude | Surface du collecteur | 8 | m² | [6 empty] | 1
R.G.-D. du 3 août 2005 | 2007 | BEAUFORT | Collecteurs thermiques - chauffage et eau chaude | Surface du collecteur | 15.42 | m² | [6 empty] | 1
R.G.-D. du 3 août 2005 | 2007 | BEAUFORT | Chaudière à gazéification de bûches de bois | Puissance de l'installation | 30 | kW | [6 empty] | 1
R.G.-D. du 3 août 2005 | 2007 | BEAUFORT | Chauffage central à granulés de bois | Puissance de l'installation | 46 | kW | [6 empty] | 2
R.G.-D. du 3 août 2005 | 2007 | BECH | Chaudière à gazéification de bûches de bois | Puissance de l'installation | 40 | kW | [6 empty] | 1
R.G.-D. du 3 août 2005 | 2007 | BECH | Échangeur géothermique | Nombre d'installations | 1 | # | [6 empty] | 1
R.G.-D. du 3 août 2005 | 2007 | BECH | Collecteurs thermiques - chauffage et eau chaude | Surface du collecteur | 10.85 | m² | [6 empty] | 1
R.G.-D. du 3 août 2005 | 2007 | BECH | Collecteurs thermiques - eau chaude sanitaire | Surface du collecteur | 10.32 | m² | [6 empty] | 2
R.G.-D. du 3 août 2005 | 2007 | BECH | Ventilation contrôlée avec récupération de chaleur | Nombre d'installations | 2 | # | [6 empty] | 2
R.G.-D. du 3 août 2005 | 2007 | BECH | Maison passive | Surface des pièces habitables chauffées | 229 | m² | [6 empty] | 1
R.G.-D. du 3 août 2005 | 2007 | BECH | Maison à basse énergie | Surface des pièces habitables chauffées | 231.28 | m² | [6 empty] | 1
R.G.-D. du 3 août 2005 | 2007 | BECKERICH | Chauffage central à granulés de bois | Puissance de l'installation | 49.5 | kW | [6 empty] | 1
R.G.-D. du 3 août 2005 | 2007 | BECKERICH | Collecteurs thermiques - chauffage et eau chaude | Surface du collecteur | 19.2 | m² | [6 empty] | 1
R.G.-D. du 3 août 2005 | 2007 | BECKERICH | Collecteurs thermiques - eau chaude sanitaire | Surface du collecteur | 24.4 | m² | [6 empty] | 4
R.G.-D. du 3 août 2005 | 2007 | BERDORF | Collecteurs thermiques - eau chaude sanitaire | Surface du collecteur | 4.8 | m² | [6 empty] | 1
R.G.-D. du 3 août 2005 | 2007 | BERDORF | Chauffage central à plaquettes/copeaux de bois | Puissance de l'installation | 14.9 | kW | [6 empty] | 1
R.G.-D. du 3 août 2005 | 2007 | BERTRANGE | Collecteurs thermiques - eau chaude sanitaire | Surface du collecteur | 18.14 | m² | [6 empty] | 3
R.G.-D. du 3 août 2005 | 2007 | BERTRANGE | Maison à basse énergie | Surface des pièces habitables chauffées | 383.4 | m² | [6 empty] | 1
R.G.-D. du 3 août 2005 | 2007 | BERTRANGE | Collecteurs thermiques - chauffage et eau chaude | Surface du collecteur | 7.4 | m² | [6 empty] | 1
R.G.-D. du 3 août 2005 | 2007 | BERTRANGE | Ventilation contrôlée avec récupération de chaleur | Nombre d'installations | 1 | # | [6 empty] | 1
R.G.-D. du 3 août 2005 | 2007 | BETTEMBOURG | Maison à basse énergie groupée | Surface des pièces habitables chauffées | 378.82 | m² | [6 empty] | 2
R.G.-D. du 3 août 2005 | 2007 | BETTEMBOURG | Ventilation contrôlée avec récupération de chaleur | Nombre d'installations | 3 | # | [6 empty] | 3
R.G.-D. du 3 août 2005 | 2007 | BETTEMBOURG | Collecteurs thermiques - eau chaude sanitaire | Surface du collecteur | 34.33 | m² | [6 empty] | 8
R.G.-D. du 3 août 2005 | 2007 | BETTEMBOURG | Maison à basse énergie | Surface des pièces habitables chauffées | 189.41 | m² | [6 empty] | 1
R.G.-D. du 3 août 2005 | 2007 | BETTEMBOURG | Collecteurs thermiques - chauffage et eau chaude | Surface du collecteur | 39.72 | m² | [6 empty] | 3
R.G.-D. du 3 août 2005 | 2007 | BETTEMBOURG | Chauffage central à granulés de bois | Puissance de l'installation | 30 | kW | [6 empty] | 1
R.G.-D. du 3 août 2005 | 2007 | BETTENDORF | Échangeur géothermique | Nombre d'installations | 1 | # | [6 empty] | 1
R.G.-D. du 3 août 2005 | 2007 | BETTENDORF | Maison passive | Surface des pièces habitables chauffées | 278 | m² | [6 empty] | 1
R.G.-D. du 3 août 2005 | 2007 | BETTENDORF | Chaudière à gazéification de bûches de bois | Puissance de l'installation | 32 | kW | [6 empty] | 1
R.G.-D. du 3 août 2005 | 2007 | BETTENDORF | Ventilation contrôlée et pompe à chaleur combinées | Nombre d'installations | 1 | # | [6 empty] | 1
R.G.-D. du 3 août 2005 | 2007 | BETTENDORF | Collecteurs thermiques - eau chaude sanitaire | Surface du collecteur | 21.19 | m² | [6 empty] | 4
R.G.-D. du 3 août 2005 | 2007 | BETTENDORF | Chauffage central à granulés de bois | Puissance de l'installation | 65 | kW | [6 empty] | 2
R.G.-D. du 3 août 2005 | 2007 | BETTENDORF | Collecteurs thermiques - chauffage et eau chaude | Surface du collecteur | 10.4 | m² | [6 empty] | 1
R.G.-D. du 3 août 2005 | 2007 | BETZDORF | Collecteurs thermiques - eau chaude sanitaire | Surface du collecteur | 48.06 | m² | [6 empty] | 9
R.G.-D. du 3 août 2005 | 2007 | BETZDORF | Chauffage central à granulés de bois | Puissance de l'installation | 79 | kW | [6 empty] | 3
R.G.-D. du 3 août 2005 | 2007 | BETZDORF | Capteur photovoltaïque collectif | Puissance électrique | 5.953 | kWcrête | [6 empty] | 2
R.G.-D. du 3 août 2005 | 2007 | BETZDORF | Chaudière à gazéification de bûches de bois | Puissance de l'installation | 23 | kW | [6 empty] | 1
R.G.-D. du 3 août 2005 | 2007 | BETZDORF | Collecteurs thermiques - chauffage et eau chaude | Surface du collecteur | 32.2 | m² | [6 empty] | 2
R.G.-D. du 3 août 2005 | 2007 | BISSEN | Pompe à chaleur | Nombre d'installations | 1 | # | [6 empty] | 1
R.G.-D. du 3 août 2005 | 2007 | BISSEN | Ventilation contrôlée avec récupération de chaleur | Nombre d'installations | 9 | # | [6 empty] | 9
R.G.-D. du 3 août 2005 | 2007 | BISSEN | Collecteurs thermiques - eau chaude sanitaire | Surface du collecteur | 31.66 | m² | [6 empty] | 4
R.G.-D. du 3 août 2005 | 2007 | BISSEN | Maison à basse énergie | Surface des pièces habitables chauffées | 565 | m² | [6 empty] | 2
R.G.-D. du 3 août 2005 | 2007 | BISSEN | Échangeur géothermique | Nombre d'installations | 1 | # | [6 empty] | 1
R.G.-D. du 3 août 2005 | 2007 | BIWER | Collecteurs thermiques - chauffage et eau chaude | Surface du collecteur | 13.38 | m² | [6 empty] | 1
R.G.-D. du 3 août 2005 | 2007 | BIWER | Chauffage central à granulés de bois | Puissance de l'installation | 36.8 | kW | [6 empty] | 2
R.G.-D. du 3 août 2005 | 2007 | BIWER | Chauffage central à plaquettes/copeaux de bois | Puissance de l'installation | 25 | kW | [6 empty] | 1
R.G.-D. du 3 août 2005 | 2007 | BIWER | Collecteurs thermiques - eau chaude sanitaire | Surface du collecteur | 14.9 | m² | [6 empty] | 3
R.G.-D. du 3 août 2005 | 2007 | BOULAIDE | Chaudière à gazéification de bûches de bois | Puissance de l'installation | 25 | kW | [6 empty] | 1
R.G.-D. du 3 août 2005 | 2007 | BOULAIDE | Collecteurs thermiques - chauffage et eau chaude | Surface du collecteur | 22.21 | m² | [6 empty] | 2
R.G.-D. du 3 août 2005 | 2007 | BOULAIDE | Chauffage central à granulés de bois | Puissance de l'installation | 14 | kW | [6 empty] | 1
R.G.-D. du 3 août 2005 | 2007 | BOULAIDE | Pompe à chaleur | Nombre d'installations | 1 | # | [6 empty] | 1
R.G.-D. du 3 août 2005 | 2007 | BOULAIDE | Collecteurs thermiques - eau chaude sanitaire | Surface du collecteur | 5.71 | m² | [6 empty] | 1
R.G.-D. du 3 août 2005 | 2007 | BOURSCHEID | Collecteurs thermiques - eau chaude sanitaire | Surface du collecteur | 22.68 | m² | [6 empty] | 4
R.G.-D. du 3 août 2005 | 2007 | BOURSCHEID | Chaudière à gazéification de bûches de bois | Puissance de l'installation | 45 | kW | [6 empty] | 2
R.G.-D. du 3 août 2005 | 2007 | BOURSCHEID | Chauffage central à plaquettes/copeaux de bois | Puissance de l'installation | 90 | kW | [6 empty] | 1
R.G.-D. du 3 août 2005 | 2007 | BOURSCHEID | Chauffage central à granulés de bois | Puissance de l'installation | 25 | kW | [6 empty] | 1
R.G.-D. du 3 août 2005 | 2007 | BOURSCHEID | Pompe à chaleur | Nombre d'installations | 1 | # | [6 empty] | 1
R.G.-D. du 3 août 2005 | 2007 | BOURSCHEID | Collecteurs thermiques - chauffage et eau chaude | Surface du collecteur | 9.56 | m² | [6 empty] | 1
R.G.-D. du 3 août 2005 | 2007 | BOUS | Chauffage central à granulés de bois | Puissance de l'installation | 9.9 | kW | [6 empty] | 1
R.G.-D. du 3 août 2005 | 2007 | BOUS | Collecteurs thermiques - eau chaude sanitaire | Surface du collecteur | 7.53 | m² | [6 empty] | 1
R.G.-D. du 3 août 2005 | 2007 | CLERVAUX | Maison à basse énergie | Surface des pièces habitables chauffées | 553.96 | m² | [6 empty] | 3
R.G.-D. du 3 août 2005 | 2007 | CLERVAUX | Chauffage central à granulés de bois | Puissance de l'installation | 236.9 | kW | [6 empty] | 10
R.G.-D. du 3 août 2005 | 2007 | CLERVAUX | Collecteurs thermiques - eau chaude sanitaire | Surface du collecteur | 36.75 | m² | [6 empty] | 7
R.G.-D. du 3 août 2005 | 2007 | CLERVAUX | Ventilation contrôlée avec récupération de chaleur | Nombre d'installations | 3 | # | [6 empty] | 3
R.G.-D. du 3 août 2005 | 2007 | CLERVAUX | Pompe à chaleur | Nombre d'installations | 2 | # | [6 empty] | 2
R.G.-D. du 3 août 2005 | 2007 | CLERVAUX | Chaudière à gazéification de bûches de bois | Puissance de l'installation | 44 | kW | [6 empty] | 2
R.G.-D. du 3 août 2005 | 2007 | CONSDORF | Pompe à chaleur | Nombre d'installations | 4 | # | [6 empty] | 4
R.G.-D. du 3 août 2005 | 2007 | CONSDORF | Collecteurs thermiques - chauffage et eau chaude | Surface du collecteur | 16.8 | m² | [6 empty] | 2
R.G.-D. du 3 août 2005 | 2007 | CONSDORF | Poêle à granulés de bois | Puissance de l'installation | 11 | kW | [6 empty] | 1
R.G.-D. du 3 août 2005 | 2007 | CONSDORF | Chauffage central à granulés de bois | Puissance de l'installation | 80 | kW | [6 empty] | 2
R.G.-D. du 3 août 2005 | 2007 | CONSDORF | Collecteurs thermiques - eau chaude sanitaire | Surface du collecteur | 26.5 | m² | [6 empty] | 5
R.G.-D. du 3 août 2005 | 2007 | CONTERN | Chauffage central à plaquettes/copeaux de bois | Puissance de l'installation | 35 | kW | [6 empty] | 2
R.G.-D. du 3 août 2005 | 2007 | CONTERN | Collecteurs thermiques - chauffage et eau chaude | Surface du collecteur | 44.8 | m² | [6 empty] | 4
R.G.-D. du 3 août 2005 | 2007 | CONTERN | Échangeur géothermique | Nombre d'installations | 2 | # | [6 empty] | 2
R.G.-D. du 3 août 2005 | 2007 | CONTERN | Maison à basse énergie | Surface des pièces habitables chauffées | 450.2 | m² | [6 empty] | 2
R.G.-D. du 3 août 2005 | 2007 | CONTERN | Collecteurs thermiques - eau chaude sanitaire | Surface du collecteur | 8.23 | m² | [6 empty] | 2
R.G.-D. du 3 août 2005 | 2007 | CONTERN | Capteur photovoltaïque collectif | Puissance électrique | 2.88 | kWcrête | [6 empty] | 1
R.G.-D. du 3 août 2005 | 2007 | CONTERN | Ventilation contrôlée avec récupération de chaleur | Nombre d'installations | 2 | # | [6 empty] | 2
R.G.-D. du 3 août 2005 | 2007 | DALHEIM | Chauffage central à granulés de bois | Puissance de l'installation | 15 | kW | [6 empty] | 1
R.G.-D. du 3 août 2005 | 2007 | DALHEIM | Collecteurs thermiques - eau chaude sanitaire | Surface du collecteur | 6.612 | m² | [6 empty] | 1
R.G.-D. du 3 août 2005 | 2007 | DALHEIM | Collecteurs thermiques - chauffage et eau chaude | Surface du collecteur | 9.4 | m² | [6 empty] | 1
R.G.-D. du 3 août 2005 | 2007 | DIEKIRCH | Chauffage central à plaquettes/copeaux de bois | Puissance de l'installation | 15 | kW | [6 empty] | 1
R.G.-D. du 3 août 2005 | 2007 | DIEKIRCH | Collecteurs thermiques - eau chaude sanitaire | Surface du collecteur | 21.52 | m² | [6 empty] | 2
R.G.-D. du 3 août 2005 | 2007 | DIEKIRCH | Raccordement à un réseau de chaleur | Puissance du raccordement au réseau | 45 | kW | [6 empty] | 1
R.G.-D. du 3 août 2005 | 2007 | DIFFERDANGE | Collecteurs thermiques - eau chaude sanitaire | Surface du collecteur | 42.828 | m² | [6 empty] | 5
R.G.-D. du 3 août 2005 | 2007 | DIFFERDANGE | Chauffage central à granulés de bois | Puissance de l'installation | 22 | kW | [6 empty] | 1
R.G.-D. du 3 août 2005 | 2007 | DIFFERDANGE | Collecteurs thermiques - chauffage et eau chaude | Surface du collecteur | 10 | m² | [6 empty] | 1
R.G.-D. du 3 août 2005 | 2007 | DIFFERDANGE | Capteur photovoltaïque collectif | Puissance électrique | 7 | kWcrête | [6 empty] | 1
R.G.-D. du 3 août 2005 | 2007 | DIPPACH | Échangeur géothermique | Nombre d'installations | 2 | # | [6 empty] | 2
R.G.-D. du 3 août 2005 | 2007 | DIPPACH | Collecteurs thermiques - eau chaude sanitaire | Surface du collecteur | 36.643 | m² | [6 empty] | 5
R.G.-D. du 3 août 2005 | 2007 | DIPPACH | Collecteurs thermiques - chauffage et eau chaude | Surface du collecteur | 37.35 | m² | [6 empty] | 2
R.G.-D. du 3 août 2005 | 2007 | DIPPACH | Ventilation contrôlée avec récupération de chaleur | Nombre d'installations | 2 | # | [6 empty] | 2
R.G.-D. du 3 août 2005 | 2007 | DIPPACH | Capteur photovoltaïque collectif | Puissance électrique | 2.45 | kWcrête | [6 empty] | 1
R.G.-D. du 3 août 2005 | 2007 | DUDELANGE | Capteur photovoltaïque collectif | Puissance électrique | 2.94 | kWcrête | [6 empty] | 1
R.G.-D. du 3 août 2005 | 2007 | DUDELANGE | Collecteurs thermiques - chauffage et eau chaude | Surface du collecteur | 20.12 | m² | [6 empty] | 2
R.G.-D. du 3 août 2005 | 2007 | DUDELANGE | Chauffage central à granulés de bois | Puissance de l'installation | 80 | kW | [6 empty] | 3
R.G.-D. du 3 août 2005 | 2007 | DUDELANGE | Collecteurs thermiques - eau chaude sanitaire | Surface du collecteur | 45.4 | m² | [6 empty] | 7
R.G.-D. du 3 août 2005 | 2007 | ECHTERNACH | Pompe à chaleur | Nombre d'installations | 5 | # | [6 empty] | 5
R.G.-D. du 3 août 2005 | 2007 | ECHTERNACH | Collecteurs thermiques - eau chaude sanitaire | Surface du collecteur | 4.18 | m² | [6 empty] | 1
R.G.-D. du 3 août 2005 | 2007 | ELL | Ventilation contrôlée avec récupération de chaleur | Nombre d'installations | 3 | # | [6 empty] | 3
R.G.-D. du 3 août 2005 | 2007 | ELL | Chauffage central à granulés de bois | Puissance de l'installation | 15 | kW | [6 empty] | 1
R.G.-D. du 3 août 2005 | 2007 | ELL | Collecteurs thermiques - eau chaude sanitaire | Surface du collecteur | 21.65 | m² | [6 empty] | 4
R.G.-D. du 3 août 2005 | 2007 | ELL | Maison passive | Surface des pièces habitables chauffées | 197.28 | m² | [6 empty] | 1
R.G.-D. du 3 août 2005 | 2007 | ELL | Échangeur géothermique | Nombre d'installations | 3 | # | [6 empty] | 3
R.G.-D. du 3 août 2005 | 2007 | ELL | Maison à basse énergie groupée | Surface des pièces habitables chauffées | 300 | m² | [6 empty] | 2
R.G.-D. du 3 août 2005 | 2007 | ELL | Chaudière à gazéification de bûches de bois | Puissance de l'installation | 49 | kW | [6 empty] | 2
R.G.-D. du 3 août 2005 | 2007 | ELL | Pompe à chaleur | Nombre d'installations | 1 | # | [6 empty] | 1
R.G.-D. du 3 août 2005 | 2007 | ERPELDANGE-SUR-SÛRE | Collecteurs thermiques - eau chaude sanitaire | Surface du collecteur | 22.43 | m² | [6 empty] | 5
R.G.-D. du 3 août 2005 | 2007 | ESCH/ALZETTE | Chauffage central à granulés de bois | Puissance de l'installation | 20 | kW | [6 empty] | 1
R.G.-D. du 3 août 2005 | 2007 | ESCH/ALZETTE | Collecteurs thermiques - eau chaude sanitaire | Surface du collecteur | 8.4 | m² | [6 empty] | 1
R.G.-D. du 3 août 2005 | 2007 | ESCH/SURE | Collecteurs thermiques - eau chaude sanitaire | Surface du collecteur | 14.73 | m² | [6 empty] | 2
R.G.-D. du 3 août 2005 | 2007 | ESCH/SURE | Chaudière à gazéification de bûches de bois | Puissance de l'installation | 74 | kW | [6 empty] | 2
R.G.-D. du 3 août 2005 | 2007 | ESCH/SURE | Collecteurs thermiques - chauffage et eau chaude | Surface du collecteur | 13.69 | m² | [6 empty] | 1
R.G.-D. du 3 août 2005 | 2007 | ESCH/SURE | Chauffage central à granulés de bois | Puissance de l'installation | 95.2 | kW | [6 empty] | 5
R.G.-D. du 3 août 2005 | 2007 | ETTELBRUCK | Collecteurs thermiques - eau chaude sanitaire | Surface du collecteur | 29.09 | m² | [6 empty] | 5
R.G.-D. du 3 août 2005 | 2007 | ETTELBRUCK | Collecteurs thermiques - chauffage et eau chaude | Surface du collecteur | 12 | m² | [6 empty] | 1
R.G.-D. du 3 août 2005 | 2007 | ETTELBRUCK | Chauffage central à granulés de bois | Puissance de l'installation | 23 | kW | [6 empty] | 1
R.G.-D. du 3 août 2005 | 2007 | FEULEN | Collecteurs thermiques - eau chaude sanitaire | Surface du collecteur | 19.24 | m² | [6 empty] | 4
R.G.-D. du 3 août 2005 | 2007 | FEULEN | Ventilation contrôlée avec récupération de chaleur | Nombre d'installations | 1 | # | [6 empty] | 1
R.G.-D. du 3 août 2005 | 2007 | FEULEN | Chauffage central à granulés de bois | Puissance de l'installation | 8 | kW | [6 empty] | 1
R.G.-D. du 3 août 2005 | 2007 | FEULEN | Échangeur géothermique | Nombre d'installations | 1 | # | [6 empty] | 1
R.G.-D. du 3 août 2005 | 2007 | FISCHBACH | Ventilation contrôlée avec récupération de chaleur | Nombre d'installations | 6 | # | [6 empty] | 6
R.G.-D. du 3 août 2005 | 2007 | FISCHBACH | Collecteurs thermiques - eau chaude sanitaire | Surface du collecteur | 31.57 | m² | [6 empty] | 4
R.G.-D. du 3 août 2005 | 2007 | FISCHBACH | Appartement individuel passif | Surface des pièces habitables chauffées | 563 | m² | [6 empty] | 6
R.G.-D. du 3 août 2005 | 2007 | FISCHBACH | Collecteurs thermiques - chauffage et eau chaude | Surface du collecteur | 16.82 | m² | [6 empty] | 2
R.G.-D. du 3 août 2005 | 2007 | FISCHBACH | Maison à basse énergie | Surface des pièces habitables chauffées | 886.36 | m² | [6 empty] | 3
R.G.-D. du 3 août 2005 | 2007 | FISCHBACH | Chauffage central à granulés de bois | Puissance de l'installation | 8 | kW | [6 empty] | 1
R.G.-D. du 3 août 2005 | 2007 | FISCHBACH | Maison passive | Surface des pièces habitables chauffées | 173.43 | m² | [6 empty] | 1
R.G.-D. du 3 août 2005 | 2007 | FISCHBACH | Échangeur géothermique | Nombre d'installations | 1 | # | [6 empty] | 1
R.G.-D. du 3 août 2005 | 2007 | FLAXWEILER | Chauffage central à granulés de bois | Puissance de l'installation | 15 | kW | [6 empty] | 1
R.G.-D. du 3 août 2005 | 2007 | FLAXWEILER | Chauffage central à plaquettes/copeaux de bois | Puissance de l'installation | 93.5 | kW | [6 empty] | 3
R.G.-D. du 3 août 2005 | 2007 | FLAXWEILER | Ventilation contrôlée avec récupération de chaleur | Nombre d'installations | 1 | # | [6 empty] | 1
R.G.-D. du 3 août 2005 | 2007 | FLAXWEILER | Collecteurs thermiques - eau chaude sanitaire | Surface du collecteur | 12.18 | m² | [6 empty] | 3
R.G.-D. du 3 août 2005 | 2007 | FRISANGE | Ventilation contrôlée avec récupération de chaleur | Nombre d'installations | 1 | # | [6 empty] | 1
R.G.-D. du 3 août 2005 | 2007 | FRISANGE | Collecteurs thermiques - eau chaude sanitaire | Surface du collecteur | 12.84 | m² | [6 empty] | 1
R.G.-D. du 3 août 2005 | 2007 | FRISANGE | Maison à basse énergie groupée | Surface des pièces habitables chauffées | 226 | m² | [6 empty] | 1
R.G.-D. du 3 août 2005 | 2007 | FRISANGE | Collecteurs thermiques - chauffage et eau chaude | Surface du collecteur | 12.9 | m² | [6 empty] | 1
R.G.-D. du 3 août 2005 | 2007 | GARNICH | Collecteurs thermiques - chauffage et eau chaude | Surface du collecteur | 6.14 | m² | [6 empty] | 1
R.G.-D. du 3 août 2005 | 2007 | GARNICH | Chauffage central à granulés de bois | Puissance de l'installation | 39.9 | kW | [6 empty] | 2
R.G.-D. du 3 août 2005 | 2007 | GARNICH | Capteur solaire photovoltaïque | Puissance électrique | 3.95 | kWcrête | [6 empty] | 1
R.G.-D. du 3 août 2005 | 2007 | GOESDORF | Collecteurs thermiques - eau chaude sanitaire | Surface du collecteur | 14.43 | m² | [6 empty] | 2
R.G.-D. du 3 août 2005 | 2007 | GOESDORF | Chaudière à gazéification de bûches de bois | Puissance de l'installation | 85 | kW | [6 empty] | 3
R.G.-D. du 3 août 2005 | 2007 | GOESDORF | Chauffage central à granulés de bois | Puissance de l'installation | 25 | kW | [6 empty] | 1
R.G.-D. du 3 août 2005 | 2007 | GREVENMACHER | Chaudière à gazéification de bûches de bois | Puissance de l'installation | 30 | kW | [6 empty] | 1
R.G.-D. du 3 août 2005 | 2007 | GREVENMACHER | Chauffage central à granulés de bois | Puissance de l'installation | 21 | kW | [6 empty] | 1
R.G.-D. du 3 août 2005 | 2007 | GREVENMACHER | Collecteurs thermiques - eau chaude sanitaire | Surface du collecteur | 20.04 | m² | [6 empty] | 3
R.G.-D. du 3 août 2005 | 2007 | GREVENMACHER | Poêle à granulés de bois | Puissance de l'installation | 13.2 | kW | [6 empty] | 1
R.G.-D. du 3 août 2005 | 2007 | GREVENMACHER | Pompe à chaleur | Nombre d'installations | 1 | # | [6 empty] | 1
R.G.-D. du 3 août 2005 | 2007 | GROSBOUS | Chaudière à gazéification de bûches de bois | Puissance de l'installation | 30 | kW | [6 empty] | 1
R.G.-D. du 3 août 2005 | 2007 | GROSBOUS | Chauffage central à plaquettes/copeaux de bois | Puissance de l'installation | 37 | kW | [6 empty] | 1
R.G.-D. du 3 août 2005 | 2007 | HABSCHT | Ventilation contrôlée avec récupération de chaleur | Nombre d'installations | 2 | # | [6 empty] | 2
R.G.-D. du 3 août 2005 | 2007 | HABSCHT | Chauffage central à plaquettes/copeaux de bois | Puissance de l'installation | 25 | kW | [6 empty] | 1
R.G.-D. du 3 août 2005 | 2007 | HABSCHT | Maison à basse énergie | Surface des pièces habitables chauffées | 218 | m² | [6 empty] | 1
R.G.-D. du 3 août 2005 | 2007 | HABSCHT | Collecteurs thermiques - eau chaude sanitaire | Surface du collecteur | 35.21 | m² | [6 empty] | 6
R.G.-D. du 3 août 2005 | 2007 | HEFFINGEN | Collecteurs thermiques - eau chaude sanitaire | Surface du collecteur | 16.12 | m² | [6 empty] | 3
R.G.-D. du 3 août 2005 | 2007 | HEFFINGEN | Chauffage central à plaquettes/copeaux de bois | Puissance de l'installation | 31 | kW | [6 empty] | 1
R.G.-D. du 3 août 2005 | 2007 | HEFFINGEN | Chauffage central à granulés de bois | Puissance de l'installation | 46 | kW | [6 empty] | 2
R.G.-D. du 3 août 2005 | 2007 | HELPERKNAPP | Pompe à chaleur | Nombre d'installations | 2 | # | [6 empty] | 2
R.G.-D. du 3 août 2005 | 2007 | HELPERKNAPP | Chauffage central à granulés de bois | Puissance de l'installation | 241.7 | kW | [6 empty] | 11
R.G.-D. du 3 août 2005 | 2007 | HELPERKNAPP | Chaudière à gazéification de bûches de bois | Puissance de l'installation | 65 | kW | [6 empty] | 2
R.G.-D. du 3 août 2005 | 2007 | HELPERKNAPP | Collecteurs thermiques - chauffage et eau chaude | Surface du collecteur | 31.9 | m² | [6 empty] | 3
R.G.-D. du 3 août 2005 | 2007 | HELPERKNAPP | Collecteurs thermiques - eau chaude sanitaire | Surface du collecteur | 45.55 | m² | [6 empty] | 8
R.G.-D. du 3 août 2005 | 2007 | HESPERANGE | Appartement individuel basse énergie | Surface des pièces habitables chauffées | 964.44 | m² | [6 empty] | 9
R.G.-D. du 3 août 2005 | 2007 | HESPERANGE | Ventilation contrôlée et pompe à chaleur combinées | Nombre d'installations | 1 | # | [6 empty] | 1
R.G.-D. du 3 août 2005 | 2007 | HESPERANGE | Collecteurs thermiques - eau chaude sanitaire | Surface du collecteur | 22.575 | m² | [6 empty] | 6
R.G.-D. du 3 août 2005 | 2007 | HESPERANGE | Maison passive | Surface des pièces habitables chauffées | 186 | m² | [6 empty] | 1
R.G.-D. du 3 août 2005 | 2007 | HESPERANGE | Échangeur géothermique | Nombre d'installations | 1 | # | [6 empty] | 1
R.G.-D. du 3 août 2005 | 2007 | HESPERANGE | Chauffage central à granulés de bois | Puissance de l'installation | 33 | kW | [6 empty] | 2
R.G.-D. du 3 août 2005 | 2007 | HESPERANGE | Ventilation contrôlée avec récupération de chaleur | Nombre d'installations | 1 | # | [6 empty] | 1
R.G.-D. du 3 août 2005 | 2007 | HESPERANGE | Collecteurs thermiques - chauffage et eau chaude | Surface du collecteur | 19.44 | m² | [6 empty] | 2
R.G.-D. du 3 août 2005 | 2007 | JUNGLINSTER | Ventilation contrôlée avec récupération de chaleur | Nombre d'installations | 1 | # | [6 empty] | 1
R.G.-D. du 3 août 2005 | 2007 | JUNGLINSTER | Chauffage central à plaquettes/copeaux de bois | Puissance de l'installation | 90.2 | kW | [6 empty] | 3
R.G.-D. du 3 août 2005 | 2007 | JUNGLINSTER | Poêle à granulés de bois | Puissance de l'installation | 13 | kW | [6 empty] | 1
R.G.-D. du 3 août 2005 | 2007 | JUNGLINSTER | Maison passive | Surface des pièces habitables chauffées | 218.25 | m² | [6 empty] | 1
R.G.-D. du 3 août 2005 | 2007 | JUNGLINSTER | Collecteurs thermiques - eau chaude sanitaire | Surface du collecteur | 90.49 | m² | [6 empty] | 14
R.G.-D. du 3 août 2005 | 2007 | JUNGLINSTER | Échangeur géothermique | Nombre d'installations | 1 | # | [6 empty] | 1
R.G.-D. du 3 août 2005 | 2007 | JUNGLINSTER | Chaudière à gazéification de bûches de bois | Puissance de l'installation | 97.5 | kW | [6 empty] | 3
R.G.-D. du 3 août 2005 | 2007 | JUNGLINSTER | Pompe à chaleur | Nombre d'installations | 1 | # | [6 empty] | 1
R.G.-D. du 3 août 2005 | 2007 | JUNGLINSTER | Chauffage central à granulés de bois | Puissance de l'installation | 319 | kW | [6 empty] | 13
R.G.-D. du 3 août 2005 | 2007 | JUNGLINSTER | Collecteurs thermiques - chauffage et eau chaude | Surface du collecteur | 77.2 | m² | [6 empty] | 5
R.G.-D. du 3 août 2005 | 2007 | KAERJENG | Pompe à chaleur | Nombre d'installations | 2 | # | [6 empty] | 2
R.G.-D. du 3 août 2005 | 2007 | KAERJENG | Ventilation contrôlée avec récupération de chaleur | Nombre d'installations | 2 | # | [6 empty] | 2
R.G.-D. du 3 août 2005 | 2007 | KAERJENG | Collecteurs thermiques - eau chaude sanitaire | Surface du collecteur | 35.35 | m² | [6 empty] | 7
R.G.-D. du 3 août 2005 | 2007 | KAERJENG | Maison à basse énergie groupée | Surface des pièces habitables chauffées | 571 | m² | [6 empty] | 2
R.G.-D. du 3 août 2005 | 2007 | KAERJENG | Capteur photovoltaïque collectif | Puissance électrique | 3 | kWcrête | [6 empty] | 1
R.G.-D. du 3 août 2005 | 2007 | KAYL | Collecteurs thermiques - chauffage et eau chaude | Surface du collecteur | 10 | m² | [6 empty] | 1
R.G.-D. du 3 août 2005 | 2007 | KAYL | Collecteurs thermiques - eau chaude sanitaire | Surface du collecteur | 6.8 | m² | [6 empty] | 2
R.G.-D. du 3 août 2005 | 2007 | KAYL | Chauffage central à granulés de bois | Puissance de l'installation | 25 | kW | [6 empty] | 1
R.G.-D. du 3 août 2005 | 2007 | KEHLEN | Collecteurs thermiques - eau chaude sanitaire | Surface du collecteur | 28.74 | m² | [6 empty] | 5
R.G.-D. du 3 août 2005 | 2007 | KEHLEN | Ventilation contrôlée avec récupération de chaleur | Nombre d'installations | 1 | # | [6 empty] | 1
R.G.-D. du 3 août 2005 | 2007 | KEHLEN | Chauffage central à plaquettes/copeaux de bois | Puissance de l'installation | 13 | kW | [6 empty] | 1
R.G.-D. du 3 août 2005 | 2007 | KEHLEN | Chauffage central à granulés de bois | Puissance de l'installation | 76 | kW | [6 empty] | 3
R.G.-D. du 3 août 2005 | 2007 | KEHLEN | Maison à basse énergie | Surface des pièces habitables chauffées | 158.23 | m² | [6 empty] | 1
R.G.-D. du 3 août 2005 | 2007 | KIISCHPELT | Chauffage central à granulés de bois | Puissance de l'installation | 53 | kW | [6 empty] | 2
R.G.-D. du 3 août 2005 | 2007 | KIISCHPELT | Collecteurs thermiques - eau chaude sanitaire | Surface du collecteur | 10.8 | m² | [6 empty] | 2
R.G.-D. du 3 août 2005 | 2007 | KIISCHPELT | Collecteurs thermiques - chauffage et eau chaude | Surface du collecteur | 4.78 | m² | [6 empty] | 1
R.G.-D. du 3 août 2005 | 2007 | KIISCHPELT | Chaudière à gazéification de bûches de bois | Puissance de l'installation | 111 | kW | [6 empty] | 3
R.G.-D. du 3 août 2005 | 2007 | KIISCHPELT | Chauffage central à plaquettes/copeaux de bois | Puissance de l'installation | 49.5 | kW | [6 empty] | 1
R.G.-D. du 3 août 2005 | 2007 | KOERICH | Collecteurs thermiques - chauffage et eau chaude | Surface du collecteur | 18.64 | m² | [6 empty] | 2
R.G.-D. du 3 août 2005 | 2007 | KOERICH | Chaudière à gazéification de bûches de bois | Puissance de l'installation | 20 | kW | [6 empty] | 1
R.G.-D. du 3 août 2005 | 2007 | KOERICH | Échangeur géothermique | Nombre d'installations | 1 | # | [6 empty] | 1
R.G.-D. du 3 août 2005 | 2007 | KOERICH | Capteur photovoltaïque collectif | Puissance électrique | 2.87 | kWcrête | [6 empty] | 1
R.G.-D. du 3 août 2005 | 2007 | KOERICH | Maison passive | Surface des pièces habitables chauffées | 259.79 | m² | [6 empty] | 1
R.G.-D. du 3 août 2005 | 2007 | KOERICH | Collecteurs thermiques - eau chaude sanitaire | Surface du collecteur | 22.57 | m² | [6 empty] | 4
R.G.-D. du 3 août 2005 | 2007 | KOERICH | Ventilation contrôlée avec récupération de chaleur | Nombre d'installations | 1 | # | [6 empty] | 1
R.G.-D. du 3 août 2005 | 2007 | KOERICH | Chauffage central à granulés de bois | Puissance de l'installation | 29.8 | kW | [6 empty] | 2
R.G.-D. du 3 août 2005 | 2007 | KOPSTAL | Chauffage central à plaquettes/copeaux de bois | Puissance de l'installation | 15 | kW | [6 empty] | 1
R.G.-D. du 3 août 2005 | 2007 | KOPSTAL | Collecteurs thermiques - eau chaude sanitaire | Surface du collecteur | 12.22 | m² | [6 empty] | 2
R.G.-D. du 3 août 2005 | 2007 | LAC DE LA HAUTE-SURE | Chaudière à gazéification de bûches de bois | Puissance de l'installation | 30 | kW | [6 empty] | 1
R.G.-D. du 3 août 2005 | 2007 | LAC DE LA HAUTE-SURE | Chauffage central à granulés de bois | Puissance de l'installation | 26 | kW | [6 empty] | 1
R.G.-D. du 3 août 2005 | 2007 | LAROCHETTE | Échangeur géothermique | Nombre d'installations | 1 | # | [6 empty] | 1
R.G.-D. du 3 août 2005 | 2007 | LAROCHETTE | Maison à basse énergie | Surface des pièces habitables chauffées | 348 | m² | [6 empty] | 1
R.G.-D. du 3 août 2005 | 2007 | LAROCHETTE | Collecteurs thermiques - eau chaude sanitaire | Surface du collecteur | 5.4 | m² | [6 empty] | 1
R.G.-D. du 3 août 2005 | 2007 | LAROCHETTE | Pompe à chaleur | Nombre d'installations | 1 | # | [6 empty] | 1
R.G.-D. du 3 août 2005 | 2007 | LAROCHETTE | Ventilation contrôlée avec récupération de chaleur | Nombre d'installations | 1 | # | [6 empty] | 1
R.G.-D. du 3 août 2005 | 2007 | LENNINGEN | Collecteurs thermiques - eau chaude sanitaire | Surface du collecteur | 31.79 | m² | [6 empty] | 5
R.G.-D. du 3 août 2005 | 2007 | LENNINGEN | Maison à basse énergie | Surface des pièces habitables chauffées | 612 | m² | [6 empty] | 2
R.G.-D. du 3 août 2005 | 2007 | LENNINGEN | Chauffage central à granulés de bois | Puissance de l'installation | 40 | kW | [6 empty] | 2
R.G.-D. du 3 août 2005 | 2007 | LENNINGEN | Ventilation contrôlée avec récupération de chaleur | Nombre d'installations | 2 | # | [6 empty] | 2
R.G.-D. du 3 août 2005 | 2007 | LENNINGEN | Échangeur géothermique | Nombre d'installations | 1 | # | [6 empty] | 1
R.G.-D. du 3 août 2005 | 2007 | LEUDELANGE | Collecteurs thermiques - eau chaude sanitaire | Surface du collecteur | 14.06 | m² | [6 empty] | 3
R.G.-D. du 3 août 2005 | 2007 | LINTGEN | Chauffage central à granulés de bois | Puissance de l'installation | 14.9 | kW | [6 empty] | 1
R.G.-D. du 3 août 2005 | 2007 | LINTGEN | Collecteurs thermiques - eau chaude sanitaire | Surface du collecteur | 9.9 | m² | [6 empty] | 2
R.G.-D. du 3 août 2005 | 2007 | LORENTZWEILER | Maison passive | Surface des pièces habitables chauffées | 152.5 | m² | [6 empty] | 1
R.G.-D. du 3 août 2005 | 2007 | LORENTZWEILER | Ventilation contrôlée avec récupération de chaleur | Nombre d'installations | 5 | # | [6 empty] | 5
R.G.-D. du 3 août 2005 | 2007 | LORENTZWEILER | Capteur photovoltaïque collectif | Puissance électrique | 1.93 | kWcrête | [6 empty] | 1
R.G.-D. du 3 août 2005 | 2007 | LORENTZWEILER | Pompe à chaleur | Nombre d'installations | 5 | # | [6 empty] | 5
R.G.-D. du 3 août 2005 | 2007 | LORENTZWEILER | Collecteurs thermiques - eau chaude sanitaire | Surface du collecteur | 31.44 | m² | [6 empty] | 3
R.G.-D. du 3 août 2005 | 2007 | LORENTZWEILER | Chaudière à gazéification de bûches de bois | Puissance de l'installation | 30 | kW | [6 empty] | 1
R.G.-D. du 3 août 2005 | 2007 | LORENTZWEILER | Maison à basse énergie | Surface des pièces habitables chauffées | 419.9 | m² | [6 empty] | 2
R.G.-D. du 3 août 2005 | 2007 | LORENTZWEILER | Chauffage central à granulés de bois | Puissance de l'installation | 14 | kW | [6 empty] | 1
R.G.-D. du 3 août 2005 | 2007 | LUXEMBOURG | Collecteurs thermiques - chauffage et eau chaude | Surface du collecteur | 142.85 | m² | [6 empty] | 4
R.G.-D. du 3 août 2005 | 2007 | LUXEMBOURG | Collecteurs thermiques - eau chaude sanitaire | Surface du collecteur | 71.298 | m² | [6 empty] | 11
R.G.-D. du 3 août 2005 | 2007 | LUXEMBOURG | Chauffage central à plaquettes/copeaux de bois | Puissance de l'installation | 60 | kW | [6 empty] | 1
R.G.-D. du 3 août 2005 | 2007 | LUXEMBOURG | Poêle à granulés de bois | Puissance de l'installation | 10 | kW | [6 empty] | 1
R.G.-D. du 3 août 2005 | 2007 | LUXEMBOURG | Capteur photovoltaïque collectif | Puissance électrique | 3.2 | kWcrête | [6 empty] | 1
R.G.-D. du 3 août 2005 | 2007 | LUXEMBOURG | Échangeur géothermique | Nombre d'installations | 2 | # | [6 empty] | 2
R.G.-D. du 3 août 2005 | 2007 | LUXEMBOURG | Ventilation contrôlée avec récupération de chaleur | Nombre d'installations | 5 | # | [6 empty] | 5
R.G.-D. du 3 août 2005 | 2007 | LUXEMBOURG | Maison à basse énergie | Surface des pièces habitables chauffées | 946.15 | m² | [6 empty] | 3
R.G.-D. du 3 août 2005 | 2007 | LUXEMBOURG | Appartement individuel basse énergie | Surface des pièces habitables chauffées | 1064.31 | m² | [6 empty] | 17
R.G.-D. du 3 août 2005 | 2007 | MAMER | Poêle à granulés de bois | Puissance de l'installation | 13 | kW | [6 empty] | 1
R.G.-D. du 3 août 2005 | 2007 | MAMER | Collecteurs thermiques - chauffage et eau chaude | Surface du collecteur | 46.75 | m² | [6 empty] | 5
R.G.-D. du 3 août 2005 | 2007 | MAMER | Chauffage central à granulés de bois | Puissance de l'installation | 30 | kW | [6 empty] | 2
R.G.-D. du 3 août 2005 | 2007 | MAMER | Collecteurs thermiques - eau chaude sanitaire | Surface du collecteur | 52.57 | m² | [6 empty] | 9
R.G.-D. du 3 août 2005 | 2007 | MAMER | Maison à basse énergie | Surface des pièces habitables chauffées | 197.84 | m² | [6 empty] | 1
R.G.-D. du 3 août 2005 | 2007 | MAMER | Ventilation contrôlée avec récupération de chaleur | Nombre d'installations | 2 | # | [6 empty] | 2
R.G.-D. du 3 août 2005 | 2007 | MANTERNACH | Ventilation contrôlée avec récupération de chaleur | Nombre d'installations | 1 | # | [6 empty] | 1
R.G.-D. du 3 août 2005 | 2007 | MANTERNACH | Collecteurs thermiques - chauffage et eau chaude | Surface du collecteur | 15.2 | m² | [6 empty] | 1
R.G.-D. du 3 août 2005 | 2007 | MANTERNACH | Chauffage central à plaquettes/copeaux de bois | Puissance de l'installation | 45 | kW | [6 empty] | 1
R.G.-D. du 3 août 2005 | 2007 | MANTERNACH | Pompe à chaleur | Nombre d'installations | 2 | # | [6 empty] | 2
R.G.-D. du 3 août 2005 | 2007 | MANTERNACH | Maison à basse énergie | Surface des pièces habitables chauffées | 253.8 | m² | [6 empty] | 1
R.G.-D. du 3 août 2005 | 2007 | MANTERNACH | Chauffage central à granulés de bois | Puissance de l'installation | 72 | kW | [6 empty] | 3
R.G.-D. du 3 août 2005 | 2007 | MANTERNACH | Collecteurs thermiques - eau chaude sanitaire | Surface du collecteur | 47.37 | m² | [6 empty] | 9
R.G.-D. du 3 août 2005 | 2007 | MERSCH | Poêle à granulés de bois | Puissance de l'installation | 13 | kW | [6 empty] | 1
R.G.-D. du 3 août 2005 | 2007 | MERSCH | Pompe à chaleur | Nombre d'installations | 1 | # | [6 empty] | 1
R.G.-D. du 3 août 2005 | 2007 | MERSCH | Chaudière à gazéification de bûches de bois | Puissance de l'installation | 16 | kW | [6 empty] | 1
R.G.-D. du 3 août 2005 | 2007 | MERSCH | Collecteurs thermiques - chauffage et eau chaude | Surface du collecteur | 15.66 | m² | [6 empty] | 1
R.G.-D. du 3 août 2005 | 2007 | MERSCH | Collecteurs thermiques - eau chaude sanitaire | Surface du collecteur | 10.22 | m² | [6 empty] | 2
R.G.-D. du 3 août 2005 | 2007 | MERSCH | Chauffage central à granulés de bois | Puissance de l'installation | 28.9 | kW | [6 empty] | 2
R.G.-D. du 3 août 2005 | 2007 | MERSCH | Ventilation contrôlée avec récupération de chaleur | Nombre d'installations | 1 | # | [6 empty] | 1
R.G.-D. du 3 août 2005 | 2007 | MERSCH | Maison à basse énergie | Surface des pièces habitables chauffées | 256.05 | m² | [6 empty] | 1
R.G.-D. du 3 août 2005 | 2007 | MERTERT | Ventilation contrôlée avec récupération de chaleur | Nombre d'installations | 2 | # | [6 empty] | 2
R.G.-D. du 3 août 2005 | 2007 | MERTERT | Maison à basse énergie | Surface des pièces habitables chauffées | 368.53 | m² | [6 empty] | 2
R.G.-D. du 3 août 2005 | 2007 | MERTERT | Collecteurs thermiques - eau chaude sanitaire | Surface du collecteur | 79.64 | m² | [6 empty] | 14
R.G.-D. du 3 août 2005 | 2007 | MERTERT | Chauffage central à granulés de bois | Puissance de l'installation | 26 | kW | [6 empty] | 1
R.G.-D. du 3 août 2005 | 2007 | MERTERT | Collecteurs thermiques - chauffage et eau chaude | Surface du collecteur | 14.02 | m² | [6 empty] | 1
R.G.-D. du 3 août 2005 | 2007 | MERTZIG | Maison à basse énergie | Surface des pièces habitables chauffées | 153.78 | m² | [6 empty] | 1
R.G.-D. du 3 août 2005 | 2007 | MERTZIG | Échangeur géothermique | Nombre d'installations | 1 | # | [6 empty] | 1
R.G.-D. du 3 août 2005 | 2007 | MERTZIG | Chauffage central à granulés de bois | Puissance de l'installation | 30 | kW | [6 empty] | 2
R.G.-D. du 3 août 2005 | 2007 | MERTZIG | Ventilation contrôlée avec récupération de chaleur | Nombre d'installations | 2 | # | [6 empty] | 2
R.G.-D. du 3 août 2005 | 2007 | MERTZIG | Maison passive | Surface des pièces habitables chauffées | 274.55 | m² | [6 empty] | 1
R.G.-D. du 3 août 2005 | 2007 | MERTZIG | Collecteurs thermiques - eau chaude sanitaire | Surface du collecteur | 38.79 | m² | [6 empty] | 5
R.G.-D. du 3 août 2005 | 2007 | MONDERCANGE | Chauffage central à granulés de bois | Puissance de l'installation | 15 | kW | [6 empty] | 1
R.G.-D. du 3 août 2005 | 2007 | MONDERCANGE | Collecteurs thermiques - eau chaude sanitaire | Surface du collecteur | 28.9 | m² | [6 empty] | 6
R.G.-D. du 3 août 2005 | 2007 | MONDORF-LES-BAINS | Collecteurs thermiques - eau chaude sanitaire | Surface du collecteur | 4.48 | m² | [6 empty] | 1
R.G.-D. du 3 août 2005 | 2007 | NIEDERANVEN | Collecteurs thermiques - eau chaude sanitaire | Surface du collecteur | 48.08 | m² | [6 empty] | 11
R.G.-D. du 3 août 2005 | 2007 | NIEDERANVEN | Chauffage central à granulés de bois | Puissance de l'installation | 14.9 | kW | [6 empty] | 1
R.G.-D. du 3 août 2005 | 2007 | NIEDERANVEN | Pompe à chaleur | Nombre d'installations | 1 | # | [6 empty] | 1
R.G.-D. du 3 août 2005 | 2007 | NIEDERANVEN | Capteur photovoltaïque collectif | Puissance électrique | 2.16 | kWcrête | [6 empty] | 1
R.G.-D. du 3 août 2005 | 2007 | NOMMERN | Chauffage central à granulés de bois | Puissance de l'installation | 148 | kW | [6 empty] | 4
R.G.-D. du 3 août 2005 | 2007 | NOMMERN | Collecteurs thermiques - chauffage et eau chaude | Surface du collecteur | 32.69 | m² | [6 empty] | 3
R.G.-D. du 3 août 2005 | 2007 | NOMMERN | Pompe à chaleur | Nombre d'installations | 1 | # | [6 empty] | 1
R.G.-D. du 3 août 2005 | 2007 | NOMMERN | Collecteurs thermiques - eau chaude sanitaire | Surface du collecteur | 4.63 | m² | [6 empty] | 1
R.G.-D. du 3 août 2005 | 2007 | NOMMERN | Chauffage central à plaquettes/copeaux de bois | Puissance de l'installation | 150 | kW | [6 empty] | 1
R.G.-D. du 3 août 2005 | 2007 | PARC HOSINGEN | Chauffage central à granulés de bois | Puissance de l'installation | 90 | kW | [6 empty] | 3
R.G.-D. du 3 août 2005 | 2007 | PARC HOSINGEN | Ventilation contrôlée avec récupération de chaleur | Nombre d'installations | 2 | # | [6 empty] | 2
R.G.-D. du 3 août 2005 | 2007 | PARC HOSINGEN | Pompe à chaleur | Nombre d'installations | 1 | # | [6 empty] | 1
R.G.-D. du 3 août 2005 | 2007 | PARC HOSINGEN | Chauffage central à plaquettes/copeaux de bois | Puissance de l'installation | 96 | kW | [6 empty] | 3
R.G.-D. du 3 août 2005 | 2007 | PARC HOSINGEN | Chaudière à gazéification de bûches de bois | Puissance de l'installation | 54.5 | kW | [6 empty] | 2
R.G.-D. du 3 août 2005 | 2007 | PARC HOSINGEN | Collecteurs thermiques - chauffage et eau chaude | Surface du collecteur | 11.42 | m² | [6 empty] | 1
R.G.-D. du 3 août 2005 | 2007 | PARC HOSINGEN | Appartement individuel basse énergie | Surface des pièces habitables chauffées | 597.4 | m² | [6 empty] | 6
R.G.-D. du 3 août 2005 | 2007 | PARC HOSINGEN | Collecteurs thermiques - eau chaude sanitaire | Surface du collecteur | 43.18 | m² | [6 empty] | 6
R.G.-D. du 3 août 2005 | 2007 | PARC HOSINGEN | Maison à basse énergie | Surface des pièces habitables chauffées | 162 | m² | [6 empty] | 1
R.G.-D. du 3 août 2005 | 2007 | PETANGE | Capteur photovoltaïque collectif | Puissance électrique | 3 | kWcrête | [6 empty] | 1
R.G.-D. du 3 août 2005 | 2007 | PETANGE | Collecteurs thermiques - chauffage et eau chaude | Surface du collecteur | 10.88 | m² | [6 empty] | 2
R.G.-D. du 3 août 2005 | 2007 | PETANGE | Collecteurs thermiques - eau chaude sanitaire | Surface du collecteur | 39.6 | m² | [6 empty] | 6
R.G.-D. du 3 août 2005 | 2007 | PETANGE | Pompe à chaleur | Nombre d'installations | 1 | # | [6 empty] | 1
R.G.-D. du 3 août 2005 | 2007 | PREIZERDAUL | Chauffage central à granulés de bois | Puissance de l'installation | 100.9 | kW | [6 empty] | 4
R.G.-D. du 3 août 2005 | 2007 | PREIZERDAUL | Pompe à chaleur | Nombre d'installations | 1 | # | [6 empty] | 1
R.G.-D. du 3 août 2005 | 2007 | PREIZERDAUL | Collecteurs thermiques - eau chaude sanitaire | Surface du collecteur | 13.64 | m² | [6 empty] | 3
R.G.-D. du 3 août 2005 | 2007 | PREIZERDAUL | Collecteurs thermiques - chauffage et eau chaude | Surface du collecteur | 12.84 | m² | [6 empty] | 1
R.G.-D. du 3 août 2005 | 2007 | PUTSCHEID | Collecteurs thermiques - eau chaude sanitaire | Surface du collecteur | 20.54 | m² | [6 empty] | 4
R.G.-D. du 3 août 2005 | 2007 | PUTSCHEID | Échangeur géothermique | Nombre d'installations | 3 | # | [6 empty] | 3
R.G.-D. du 3 août 2005 | 2007 | PUTSCHEID | Maison à basse énergie | Surface des pièces habitables chauffées | 982.66 | m² | [6 empty] | 4
R.G.-D. du 3 août 2005 | 2007 | PUTSCHEID | Ventilation contrôlée avec récupération de chaleur | Nombre d'installations | 5 | # | [6 empty] | 5
R.G.-D. du 3 août 2005 | 2007 | PUTSCHEID | Chauffage central à plaquettes/copeaux de bois | Puissance de l'installation | 61 | kW | [6 empty] | 2
R.G.-D. du 3 août 2005 | 2007 | PUTSCHEID | Pompe à chaleur | Nombre d'installations | 1 | # | [6 empty] | 1
R.G.-D. du 3 août 2005 | 2007 | PUTSCHEID | Chauffage central à granulés de bois | Puissance de l'installation | 25 | kW | [6 empty] | 1
R.G.-D. du 3 août 2005 | 2007 | PUTSCHEID | Raccordement à un réseau de chaleur | Puissance du raccordement au réseau | 44.47 | kW | [6 empty] | 3
R.G.-D. du 3 août 2005 | 2007 | RAMBROUCH | Maison à basse énergie | Surface des pièces habitables chauffées | 149.9 | m² | [6 empty] | 1
R.G.-D. du 3 août 2005 | 2007 | RAMBROUCH | Chaudière à gazéification de bûches de bois | Puissance de l'installation | 30 | kW | [6 empty] | 1
R.G.-D. du 3 août 2005 | 2007 | RAMBROUCH | Ventilation contrôlée et pompe à chaleur combinées | Nombre d'installations | 1 | # | [6 empty] | 1
R.G.-D. du 3 août 2005 | 2007 | RAMBROUCH | Collecteurs thermiques - eau chaude sanitaire | Surface du collecteur | 27.34 | m² | [6 empty] | 5
R.G.-D. du 3 août 2005 | 2007 | RAMBROUCH | Chauffage central à granulés de bois | Puissance de l'installation | 43 | kW | [6 empty] | 2
R.G.-D. du 3 août 2005 | 2007 | RECKANGE/MESS | Ventilation contrôlée avec récupération de chaleur | Nombre d'installations | 1 | # | [6 empty] | 1
R.G.-D. du 3 août 2005 | 2007 | RECKANGE/MESS | Maison à basse énergie | Surface des pièces habitables chauffées | 225.41 | m² | [6 empty] | 1
R.G.-D. du 3 août 2005 | 2007 | RECKANGE/MESS | Chaudière à gazéification de bûches de bois | Puissance de l'installation | 47 | kW | [6 empty] | 1
R.G.-D. du 3 août 2005 | 2007 | RECKANGE/MESS | Collecteurs thermiques - eau chaude sanitaire | Surface du collecteur | 14.32 | m² | [6 empty] | 3
R.G.-D. du 3 août 2005 | 2007 | REDANGE | Collecteurs thermiques - chauffage et eau chaude | Surface du collecteur | 14.4 | m² | [6 empty] | 1
R.G.-D. du 3 août 2005 | 2007 | REDANGE | Capteur photovoltaïque collectif | Puissance électrique | 4 | kWcrête | [6 empty] | 1
R.G.-D. du 3 août 2005 | 2007 | REDANGE | Chauffage central à granulés de bois | Puissance de l'installation | 45 | kW | [6 empty] | 2
R.G.-D. du 3 août 2005 | 2007 | REDANGE | Chaudière à gazéification de bûches de bois | Puissance de l'installation | 26 | kW | [6 empty] | 1
R.G.-D. du 3 août 2005 | 2007 | REDANGE | Collecteurs thermiques - eau chaude sanitaire | Surface du collecteur | 16.494 | m² | [6 empty] | 3
R.G.-D. du 3 août 2005 | 2007 | REISDORF | Capteur photovoltaïque collectif | Puissance électrique | 0.64 | kWcrête | [6 empty] | 1
R.G.-D. du 3 août 2005 | 2007 | REISDORF | Chaudière à gazéification de bûches de bois | Puissance de l'installation | 42 | kW | [6 empty] | 2
R.G.-D. du 3 août 2005 | 2007 | REMICH | Collecteurs thermiques - eau chaude sanitaire | Surface du collecteur | 3 | m² | [6 empty] | 1
R.G.-D. du 3 août 2005 | 2007 | ROESER | Chauffage central à granulés de bois | Puissance de l'installation | 40 | kW | [6 empty] | 2
R.G.-D. du 3 août 2005 | 2007 | ROESER | Capteur photovoltaïque collectif | Puissance électrique | 4.03 | kWcrête | [6 empty] | 1
R.G.-D. du 3 août 2005 | 2007 | ROESER | Collecteurs thermiques - eau chaude sanitaire | Surface du collecteur | 35.47 | m² | [6 empty] | 6
R.G.-D. du 3 août 2005 | 2007 | ROESER | Collecteurs thermiques - chauffage et eau chaude | Surface du collecteur | 37.84 | m² | [6 empty] | 3
R.G.-D. du 3 août 2005 | 2007 | ROSPORT-MOMPACH | Échangeur géothermique | Nombre d'installations | 1 | # | [6 empty] | 1
R.G.-D. du 3 août 2005 | 2007 | ROSPORT-MOMPACH | Chauffage central à granulés de bois | Puissance de l'installation | 40.05 | kW | [6 empty] | 2
R.G.-D. du 3 août 2005 | 2007 | ROSPORT-MOMPACH | Chaudière à gazéification de bûches de bois | Puissance de l'installation | 135 | kW | [6 empty] | 2
R.G.-D. du 3 août 2005 | 2007 | ROSPORT-MOMPACH | Collecteurs thermiques - chauffage et eau chaude | Surface du collecteur | 28.72 | m² | [6 empty] | 3
R.G.-D. du 3 août 2005 | 2007 | ROSPORT-MOMPACH | Maison à basse énergie | Surface des pièces habitables chauffées | 465 | m² | [6 empty] | 2
R.G.-D. du 3 août 2005 | 2007 | ROSPORT-MOMPACH | Pompe à chaleur | Nombre d'installations | 1 | # | [6 empty] | 1
R.G.-D. du 3 août 2005 | 2007 | ROSPORT-MOMPACH | Collecteurs thermiques - eau chaude sanitaire | Surface du collecteur | 67.92 | m² | [6 empty] | 7
R.G.-D. du 3 août 2005 | 2007 | ROSPORT-MOMPACH | Chauffage central à plaquettes/copeaux de bois | Puissance de l'installation | 21 | kW | [6 empty] | 1
R.G.-D. du 3 août 2005 | 2007 | ROSPORT-MOMPACH | Ventilation contrôlée avec récupération de chaleur | Nombre d'installations | 2 | # | [6 empty] | 2
R.G.-D. du 3 août 2005 | 2007 | RUMELANGE | Collecteurs thermiques - eau chaude sanitaire | Surface du collecteur | 4.3 | m² | [6 empty] | 1
R.G.-D. du 3 août 2005 | 2007 | SAEUL | Collecteurs thermiques - eau chaude sanitaire | Surface du collecteur | 16.1 | m² | [6 empty] | 2
R.G.-D. du 3 août 2005 | 2007 | SAEUL | Chauffage central à granulés de bois | Puissance de l'installation | 30 | kW | [6 empty] | 2
R.G.-D. du 3 août 2005 | 2007 | SANDWEILER | Collecteurs thermiques - chauffage et eau chaude | Surface du collecteur | 9 | m² | [6 empty] | 1
R.G.-D. du 3 août 2005 | 2007 | SANDWEILER | Collecteurs thermiques - eau chaude sanitaire | Surface du collecteur | 10 | m² | [6 empty] | 2
R.G.-D. du 3 août 2005 | 2007 | SANEM | Échangeur géothermique | Nombre d'installations | 1 | # | [6 empty] | 1
R.G.-D. du 3 août 2005 | 2007 | SANEM | Ventilation contrôlée avec récupération de chaleur | Nombre d'installations | 1 | # | [6 empty] | 1
R.G.-D. du 3 août 2005 | 2007 | SANEM | Maison à basse énergie | Surface des pièces habitables chauffées | 271 | m² | [6 empty] | 1
R.G.-D. du 3 août 2005 | 2007 | SANEM | Chauffage central à granulés de bois | Puissance de l'installation | 25 | kW | [6 empty] | 1
R.G.-D. du 3 août 2005 | 2007 | SANEM | Collecteurs thermiques - eau chaude sanitaire | Surface du collecteur | 45.19 | m² | [6 empty] | 8
R.G.-D. du 3 août 2005 | 2007 | SANEM | Pompe à chaleur | Nombre d'installations | 1 | # | [6 empty] | 1
R.G.-D. du 3 août 2005 | 2007 | SCHENGEN | Maison à basse énergie | Surface des pièces habitables chauffées | 524 | m² | [6 empty] | 2
R.G.-D. du 3 août 2005 | 2007 | SCHENGEN | Collecteurs thermiques - chauffage et eau chaude | Surface du collecteur | 7.68 | m² | [6 empty] | 1
R.G.-D. du 3 août 2005 | 2007 | SCHENGEN | Pompe à chaleur | Nombre d'installations | 1 | # | [6 empty] | 1
R.G.-D. du 3 août 2005 | 2007 | SCHENGEN | Ventilation contrôlée avec récupération de chaleur | Nombre d'installations | 2 | # | [6 empty] | 2
R.G.-D. du 3 août 2005 | 2007 | SCHENGEN | Collecteurs thermiques - eau chaude sanitaire | Surface du collecteur | 25.21 | m² | [6 empty] | 6
R.G.-D. du 3 août 2005 | 2007 | SCHENGEN | Chauffage central à granulés de bois | Puissance de l'installation | 30 | kW | [6 empty] | 1
R.G.-D. du 3 août 2005 | 2007 | SCHIEREN | Chauffage central à granulés de bois | Puissance de l'installation | 15 | kW | [6 empty] | 1
R.G.-D. du 3 août 2005 | 2007 | SCHIEREN | Collecteurs thermiques - eau chaude sanitaire | Surface du collecteur | 9.768 | m² | [6 empty] | 2
R.G.-D. du 3 août 2005 | 2007 | SCHIEREN | Ventilation contrôlée avec récupération de chaleur | Nombre d'installations | 2 | # | [6 empty] | 2
R.G.-D. du 3 août 2005 | 2007 | SCHIEREN | Maison à basse énergie | Surface des pièces habitables chauffées | 316.01 | m² | [6 empty] | 2
R.G.-D. du 3 août 2005 | 2007 | SCHIEREN | Collecteurs thermiques - chauffage et eau chaude | Surface du collecteur | 7.1 | m² | [6 empty] | 1
R.G.-D. du 3 août 2005 | 2007 | SCHIEREN | Échangeur géothermique | Nombre d'installations | 1 | # | [6 empty] | 1
R.G.-D. du 3 août 2005 | 2007 | SCHIFFLANGE | Raccordement à un réseau de chaleur | Puissance du raccordement au réseau | 32 | kW | [6 empty] | 3
R.G.-D. du 3 août 2005 | 2007 | SCHIFFLANGE | Collecteurs thermiques - chauffage et eau chaude | Surface du collecteur | 18.84 | m² | [6 empty] | 2
R.G.-D. du 3 août 2005 | 2007 | SCHIFFLANGE | Chauffage central à granulés de bois | Puissance de l'installation | 25.9 | kW | [6 empty] | 1
R.G.-D. du 3 août 2005 | 2007 | SCHIFFLANGE | Collecteurs thermiques - eau chaude sanitaire | Surface du collecteur | 16.61 | m² | [6 empty] | 3
R.G.-D. du 3 août 2005 | 2007 | SCHUTTRANGE | Ventilation contrôlée avec récupération de chaleur | Nombre d'installations | 2 | # | [6 empty] | 2
R.G.-D. du 3 août 2005 | 2007 | SCHUTTRANGE | Pompe à chaleur | Nombre d'installations | 1 | # | [6 empty] | 1
R.G.-D. du 3 août 2005 | 2007 | SCHUTTRANGE | Maison à basse énergie | Surface des pièces habitables chauffées | 379.88 | m² | [6 empty] | 2
R.G.-D. du 3 août 2005 | 2007 | SCHUTTRANGE | Collecteurs thermiques - eau chaude sanitaire | Surface du collecteur | 46.54 | m² | [6 empty] | 8
R.G.-D. du 3 août 2005 | 2007 | SCHUTTRANGE | Chauffage central à plaquettes/copeaux de bois | Puissance de l'installation | 35 | kW | [6 empty] | 1
R.G.-D. du 3 août 2005 | 2007 | STADTBREDIMUS | Collecteurs thermiques - eau chaude sanitaire | Surface du collecteur | 23.645 | m² | [6 empty] | 5
R.G.-D. du 3 août 2005 | 2007 | STADTBREDIMUS | Chauffage central à granulés de bois | Puissance de l'installation | 55 | kW | [6 empty] | 2
R.G.-D. du 3 août 2005 | 2007 | STADTBREDIMUS | Collecteurs thermiques - chauffage et eau chaude | Surface du collecteur | 7.2 | m² | [6 empty] | 1
R.G.-D. du 3 août 2005 | 2007 | STADTBREDIMUS | Chauffage central à plaquettes/copeaux de bois | Puissance de l'installation | 20 | kW | [6 empty] | 1
R.G.-D. du 3 août 2005 | 2007 | STEINFORT | Collecteurs thermiques - eau chaude sanitaire | Surface du collecteur | 41.88 | m² | [6 empty] | 8
R.G.-D. du 3 août 2005 | 2007 | STEINFORT | Chauffage central à granulés de bois | Puissance de l'installation | 55.8 | kW | [6 empty] | 3
R.G.-D. du 3 août 2005 | 2007 | STEINSEL | Ventilation contrôlée avec récupération de chaleur | Nombre d'installations | 3 | # | [6 empty] | 3
R.G.-D. du 3 août 2005 | 2007 | STEINSEL | Pompe à chaleur | Nombre d'installations | 1 | # | [6 empty] | 1
R.G.-D. du 3 août 2005 | 2007 | STEINSEL | Maison à basse énergie | Surface des pièces habitables chauffées | 965.8 | m² | [6 empty] | 3
R.G.-D. du 3 août 2005 | 2007 | STEINSEL | Échangeur géothermique | Nombre d'installations | 1 | # | [6 empty] | 1
R.G.-D. du 3 août 2005 | 2007 | STEINSEL | Collecteurs thermiques - chauffage et eau chaude | Surface du collecteur | 32 | m² | [6 empty] | 3
R.G.-D. du 3 août 2005 | 2007 | STEINSEL | Collecteurs thermiques - eau chaude sanitaire | Surface du collecteur | 22.254 | m² | [6 empty] | 5
R.G.-D. du 3 août 2005 | 2007 | STRASSEN | Collecteurs thermiques - chauffage et eau chaude | Surface du collecteur | 15.3 | m² | [6 empty] | 2
R.G.-D. du 3 août 2005 | 2007 | STRASSEN | Collecteurs thermiques - eau chaude sanitaire | Surface du collecteur | 10.26 | m² | [6 empty] | 2
R.G.-D. du 3 août 2005 | 2007 | TANDEL | Chaudière à gazéification de bûches de bois | Puissance de l'installation | 30 | kW | [6 empty] | 1
R.G.-D. du 3 août 2005 | 2007 | TANDEL | Ventilation contrôlée avec récupération de chaleur | Nombre d'installations | 1 | # | [6 empty] | 1
R.G.-D. du 3 août 2005 | 2007 | TANDEL | Collecteurs thermiques - eau chaude sanitaire | Surface du collecteur | 48.97 | m² | [6 empty] | 7
R.G.-D. du 3 août 2005 | 2007 | TANDEL | Chauffage central à plaquettes/copeaux de bois | Puissance de l'installation | 35 | kW | [6 empty] | 1
R.G.-D. du 3 août 2005 | 2007 | TANDEL | Maison à basse énergie | Surface des pièces habitables chauffées | 182.75 | m² | [6 empty] | 1
R.G.-D. du 3 août 2005 | 2007 | TANDEL | Chauffage central à granulés de bois | Puissance de l'installation | 168 | kW | [6 empty] | 3
R.G.-D. du 3 août 2005 | 2007 | TROISVIERGES | Maison à basse énergie | Surface des pièces habitables chauffées | 147.42 | m² | [6 empty] | 1
R.G.-D. du 3 août 2005 | 2007 | TROISVIERGES | Chauffage central à granulés de bois | Puissance de l'installation | 206.6 | kW | [6 empty] | 7
R.G.-D. du 3 août 2005 | 2007 | TROISVIERGES | Collecteurs thermiques - chauffage et eau chaude | Surface du collecteur | 9 | m² | [6 empty] | 1
R.G.-D. du 3 août 2005 | 2007 | TROISVIERGES | Collecteurs thermiques - eau chaude sanitaire | Surface du collecteur | 26.69 | m² | [6 empty] | 4
R.G.-D. du 3 août 2005 | 2007 | TROISVIERGES | Chaudière à gazéification de bûches de bois | Puissance de l'installation | 31 | kW | [6 empty] | 1
R.G.-D. du 3 août 2005 | 2007 | TROISVIERGES | Ventilation contrôlée avec récupération de chaleur | Nombre d'installations | 1 | # | [6 empty] | 1
R.G.-D. du 3 août 2005 | 2007 | USELDANGE | Chauffage central à granulés de bois | Puissance de l'installation | 65.15 | kW | [6 empty] | 3
R.G.-D. du 3 août 2005 | 2007 | USELDANGE | Collecteurs thermiques - chauffage et eau chaude | Surface du collecteur | 20.35 | m² | [6 empty] | 2
R.G.-D. du 3 août 2005 | 2007 | USELDANGE | Chaudière à gazéification de bûches de bois | Puissance de l'installation | 55 | kW | [6 empty] | 2
R.G.-D. du 3 août 2005 | 2007 | USELDANGE | Collecteurs thermiques - eau chaude sanitaire | Surface du collecteur | 15.26 | m² | [6 empty] | 2
R.G.-D. du 3 août 2005 | 2007 | USELDANGE | Maison à basse énergie | Surface des pièces habitables chauffées | 174.46 | m² | [6 empty] | 1
R.G.-D. du 3 août 2005 | 2007 | USELDANGE | Chauffage central à plaquettes/copeaux de bois | Puissance de l'installation | 149 | kW | [6 empty] | 1
R.G.-D. du 3 août 2005 | 2007 | VALLEE DE L'ERNZ | Chauffage central à granulés de bois | Puissance de l'installation | 57 | kW | [6 empty] | 3
R.G.-D. du 3 août 2005 | 2007 | VALLEE DE L'ERNZ | Poêle à granulés de bois | Puissance de l'installation | 10 | kW | [6 empty] | 1
R.G.-D. du 3 août 2005 | 2007 | VALLEE DE L'ERNZ | Capteur photovoltaïque collectif | Puissance électrique | 20 | kWcrête | [6 empty] | 1
R.G.-D. du 3 août 2005 | 2007 | VALLEE DE L'ERNZ | Chauffage central à plaquettes/copeaux de bois | Puissance de l'installation | 35 | kW | [6 empty] | 1
R.G.-D. du 3 août 2005 | 2007 | VALLEE DE L'ERNZ | Chaudière à gazéification de bûches de bois | Puissance de l'installation | 30 | kW | [6 empty] | 1
R.G.-D. du 3 août 2005 | 2007 | VALLEE DE L'ERNZ | Collecteurs thermiques - eau chaude sanitaire | Surface du collecteur | 15.94 | m² | [6 empty] | 3
R.G.-D. du 3 août 2005 | 2007 | VICHTEN | Collecteurs thermiques - eau chaude sanitaire | Surface du collecteur | 8.87 | m² | [6 empty] | 2
R.G.-D. du 3 août 2005 | 2007 | VICHTEN | Chauffage central à granulés de bois | Puissance de l'installation | 25 | kW | [6 empty] | 1
R.G.-D. du 3 août 2005 | 2007 | WAHL | Ventilation contrôlée avec récupération de chaleur | Nombre d'installations | 1 | # | [6 empty] | 1
R.G.-D. du 3 août 2005 | 2007 | WAHL | Maison à basse énergie | Surface des pièces habitables chauffées | 150.25 | m² | [6 empty] | 1
R.G.-D. du 3 août 2005 | 2007 | WAHL | Chauffage central à granulés de bois | Puissance de l'installation | 21 | kW | [6 empty] | 1
R.G.-D. du 3 août 2005 | 2007 | WAHL | Chauffage central à plaquettes/copeaux de bois | Puissance de l'installation | 20 | kW | [6 empty] | 1
R.G.-D. du 3 août 2005 | 2007 | WAHL | Capteur photovoltaïque collectif | Puissance électrique | 1 | kWcrête | [6 empty] | 1
R.G.-D. du 3 août 2005 | 2007 | WAHL | Collecteurs thermiques - eau chaude sanitaire | Surface du collecteur | 30.78 | m² | [6 empty] | 3
R.G.-D. du 3 août 2005 | 2007 | WALDBILLIG | Chaudière à gazéification de bûches de bois | Puissance de l'installation | 30 | kW | [6 empty] | 1
R.G.-D. du 3 août 2005 | 2007 | WALDBILLIG | Collecteurs thermiques - eau chaude sanitaire | Surface du collecteur | 30.88 | m² | [6 empty] | 4
R.G.-D. du 3 août 2005 | 2007 | WALDBILLIG | Collecteurs thermiques - chauffage et eau chaude | Surface du collecteur | 13.45 | m² | [6 empty] | 1
R.G.-D. du 3 août 2005 | 2007 | WALDBILLIG | Chauffage central à plaquettes/copeaux de bois | Puissance de l'installation | 35 | kW | [6 empty] | 1
R.G.-D. du 3 août 2005 | 2007 | WALDBILLIG | Chauffage central à granulés de bois | Puissance de l'installation | 68 | kW | [6 empty] | 3
R.G.-D. du 3 août 2005 | 2007 | WALDBREDIMUS | Collecteurs thermiques - chauffage et eau chaude | Surface du collecteur | 9.2 | m² | [6 empty] | 1
R.G.-D. du 3 août 2005 | 2007 | WALFERDANGE | Collecteurs thermiques - eau chaude sanitaire | Surface du collecteur | 14.76 | m² | [6 empty] | 3
R.G.-D. du 3 août 2005 | 2007 | WALFERDANGE | Collecteurs thermiques - chauffage et eau chaude | Surface du collecteur | 12.7 | m² | [6 empty] | 1
R.G.-D. du 3 août 2005 | 2007 | WALFERDANGE | Échangeur géothermique | Nombre d'installations | 1 | # | [6 empty] | 1
R.G.-D. du 3 août 2005 | 2007 | WALFERDANGE | Capteur photovoltaïque collectif | Puissance électrique | 1.75 | kWcrête | [6 empty] | 1
R.G.-D. du 3 août 2005 | 2007 | WALFERDANGE | Ventilation contrôlée avec récupération de chaleur | Nombre d'installations | 1 | # | [6 empty] | 1
R.G.-D. du 3 août 2005 | 2007 | WALFERDANGE | Chauffage central à granulés de bois | Puissance de l'installation | 60 | kW | [6 empty] | 2
R.G.-D. du 3 août 2005 | 2007 | WEILER-LA-TOUR | Collecteurs thermiques - eau chaude sanitaire | Surface du collecteur | 53.278 | m² | [6 empty] | 10
R.G.-D. du 3 août 2005 | 2007 | WEILER-LA-TOUR | Maison à basse énergie | Surface des pièces habitables chauffées | 321 | m² | [6 empty] | 1
R.G.-D. du 3 août 2005 | 2007 | WEILER-LA-TOUR | Ventilation contrôlée avec récupération de chaleur | Nombre d'installations | 1 | # | [6 empty] | 1
R.G.-D. du 3 août 2005 | 2007 | WEILER-LA-TOUR | Pompe à chaleur | Nombre d'installations | 1 | # | [6 empty] | 1
R.G.-D. du 3 août 2005 | 2007 | WEILER-LA-TOUR | Échangeur géothermique | Nombre d'installations | 1 | # | [6 empty] | 1
R.G.-D. du 3 août 2005 | 2007 | WEILER-LA-TOUR | Chaudière à gazéification de bûches de bois | Puissance de l'installation | 49 | kW | [6 empty] | 1
R.G.-D. du 3 août 2005 | 2007 | WEISWAMPACH | Chauffage central à granulés de bois | Puissance de l'installation | 155.4 | kW | [6 empty] | 6
R.G.-D. du 3 août 2005 | 2007 | WEISWAMPACH | Pompe à chaleur | Nombre d'installations | 1 | # | [6 empty] | 1
R.G.-D. du 3 août 2005 | 2007 | WEISWAMPACH | Collecteurs thermiques - eau chaude sanitaire | Surface du collecteur | 10.9 | m² | [6 empty] | 1
R.G.-D. du 3 août 2005 | 2007 | WEISWAMPACH | Chauffage central à plaquettes/copeaux de bois | Puissance de l'installation | 211 | kW | [6 empty] | 3
R.G.-D. du 3 août 2005 | 2007 | WILTZ | Collecteurs thermiques - eau chaude sanitaire | Surface du collecteur | 38.75 | m² | [6 empty] | 6
R.G.-D. du 3 août 2005 | 2007 | WILTZ | Chauffage central à plaquettes/copeaux de bois | Puissance de l'installation | 115 | kW | [6 empty] | 2
R.G.-D. du 3 août 2005 | 2007 | WILTZ | Chauffage central à granulés de bois | Puissance de l'installation | 60 | kW | [6 empty] | 2
R.G.-D. du 3 août 2005 | 2007 | WILTZ | Collecteurs thermiques - chauffage et eau chaude | Surface du collecteur | 15.66 | m² | [6 empty] | 1
R.G.-D. du 3 août 2005 | 2007 | WILTZ | Pompe à chaleur | Nombre d'installations | 1 | # | [6 empty] | 1
R.G.-D. du 3 août 2005 | 2007 | WINCRANGE | Ventilation contrôlée avec récupération de chaleur | Nombre d'installations | 1 | # | [6 empty] | 1
R.G.-D. du 3 août 2005 | 2007 | WINCRANGE | Chaudière à gazéification de bûches de bois | Puissance de l'installation | 170 | kW | [6 empty] | 6
R.G.-D. du 3 août 2005 | 2007 | WINCRANGE | Chauffage central à granulés de bois | Puissance de l'installation | 102 | kW | [6 empty] | 4
R.G.-D. du 3 août 2005 | 2007 | WINCRANGE | Chauffage central à plaquettes/copeaux de bois | Puissance de l'installation | 25 | kW | [6 empty] | 1
R.G.-D. du 3 août 2005 | 2007 | WINCRANGE | Capteur photovoltaïque collectif | Puissance électrique | 1.04 | kWcrête | [6 empty] | 1
R.G.-D. du 3 août 2005 | 2007 | WINCRANGE | Collecteurs thermiques - eau chaude sanitaire | Surface du collecteur | 24.16 | m² | [6 empty] | 5
R.G.-D. du 3 août 2005 | 2007 | WINCRANGE | Maison à basse énergie | Surface des pièces habitables chauffées | 207.14 | m² | [6 empty] | 1
R.G.-D. du 3 août 2005 | 2007 | WINSELER | Collecteurs thermiques - eau chaude sanitaire | Surface du collecteur | 8.26 | m² | [6 empty] | 1
R.G.-D. du 3 août 2005 | 2007 | WINSELER | Chaudière à gazéification de bûches de bois | Puissance de l'installation | 45 | kW | [6 empty] | 2
R.G.-D. du 3 août 2005 | 2007 | WORMELDANGE | Ventilation contrôlée avec récupération de chaleur | Nombre d'installations | 2 | # | [6 empty] | 2
R.G.-D. du 3 août 2005 | 2007 | WORMELDANGE | Chauffage central à granulés de bois | Puissance de l'installation | 26 | kW | [6 empty] | 1
R.G.-D. du 3 août 2005 | 2007 | WORMELDANGE | Maison à basse énergie groupée | Surface des pièces habitables chauffées | 386.8 | m² | [6 empty] | 2
R.G.-D. du 3 août 2005 | 2007 | WORMELDANGE | Collecteurs thermiques - eau chaude sanitaire | Surface du collecteur | 4.78 | m² | [6 empty] | 1
R.G.-D. du 3 août 2005 | 2007 | WORMELDANGE | Chauffage central à plaquettes/copeaux de bois | Puissance de l'installation | 32 | kW | [6 empty] | 1
R.G.-D. du 3 août 2005 | 2007 | WORMELDANGE | Collecteurs thermiques - chauffage et eau chaude | Surface du collecteur | 12.85 | m² | [6 empty] | 1
R.G.-D. du 21 déc 2007 | 2008 | BEAUFORT | Pompe à chaleur air/eau | Nombre d'installations | 1 | # | [6 empty] | 1
R.G.-D. du 21 déc 2007 | 2008 | BEAUFORT | Chauffage central à granulés de bois | Puissance de l'installation | 15 | kW | [6 empty] | 1
R.G.-D. du 21 déc 2007 | 2008 | BEAUFORT | Assainissement isolation/fenêtres | Surface façade isolée à l'extérieur | 120 | m² | [6 empty] | 1
R.G.-D. du 21 déc 2007 | 2008 | BEAUFORT | Chaudière à gazéification de bûches de bois | Puissance de l'installation | 26 | kW | [6 empty] | 1
R.G.-D. du 21 déc 2007 | 2008 | BEAUFORT | Collecteurs thermiques - eau chaude sanitaire | Surface du collecteur | 4.8 | m² | [6 empty] | 1
R.G.-D. du 21 déc 2007 | 2008 | BEAUFORT | Assainissement isolation/fenêtres | Surface fenêtres triples substituées | 10 | m² | [6 empty] | 1
R.G.-D. du 21 déc 2007 | 2008 | BECH | Chaudière à gazéification de bûches de bois | Puissance de l'installation | 60 | kW | [6 empty] | 1
R.G.-D. du 21 déc 2007 | 2008 | BECH | Pompe à chaleur air/eau | Nombre d'installations | 1 | # | [6 empty] | 1
R.G.-D. du 21 déc 2007 | 2008 | BECH | Collecteurs thermiques - eau chaude sanitaire | Surface du collecteur | 14.37 | m² | [6 empty] | 3
R.G.-D. du 21 déc 2007 | 2008 | BECKERICH | Chauffage central à granulés de bois | Puissance de l'installation | 25 | kW | [6 empty] | 1
R.G.-D. du 21 déc 2007 | 2008 | BECKERICH | Collecteurs thermiques - eau chaude sanitaire | Surface du collecteur | 31.79 | m² | [6 empty] | 6
R.G.-D. du 21 déc 2007 | 2008 | BECKERICH | Collecteurs thermiques - chauffage et eau chaude | Surface du collecteur | 44.67 | m² | [6 empty] | 4
R.G.-D. du 21 déc 2007 | 2008 | BECKERICH | Raccordement à un réseau de chaleur | Puissance du raccordement au réseau | 25 | kW | [6 empty] | 1
R.G.-D. du 21 déc 2007 | 2008 | BECKERICH | Capteur solaire photovoltaïque | Puissance électrique | 2.94 | kWcrête | [6 empty] | 1
R.G.-D. du 21 déc 2007 | 2008 | BERDORF | Collecteurs thermiques - chauffage et eau chaude | Surface du collecteur | 10.32 | m² | [6 empty] | 1
R.G.-D. du 21 déc 2007 | 2008 | BERDORF | Chauffage central à granulés de bois | Puissance de l'installation | 15 | kW | [6 empty] | 1
R.G.-D. du 21 déc 2007 | 2008 | BERDORF | Pompe à chaleur géothermique | Nombre d'installations | 1 | # | [6 empty] | 1
R.G.-D. du 21 déc 2007 | 2008 | BERTRANGE | Assainissement isolation/fenêtres | Surface toiture inclinée isolée | 242.8 | m² | [6 empty] | 1
R.G.-D. du 21 déc 2007 | 2008 | BERTRANGE | Assainissement isolation/fenêtres | Surface façade isolée à l'extérieur | 145 | m² | [6 empty] | 1
R.G.-D. du 21 déc 2007 | 2008 | BERTRANGE | Assainissement isolation/fenêtres | Surface fenêtres doubles substituées | 24.5 | m² | [6 empty] | 1
R.G.-D. du 21 déc 2007 | 2008 | BETTEMBOURG | Collecteurs thermiques - eau chaude sanitaire | Surface du collecteur | 6.431 | m² | [6 empty] | 2
R.G.-D. du 21 déc 2007 | 2008 | BETTEMBOURG | Collecteurs thermiques - chauffage et eau chaude | Surface du collecteur | 13.271 | m² | [6 empty] | 2
R.G.-D. du 21 déc 2007 | 2008 | BETTENDORF | Collecteurs thermiques - eau chaude sanitaire | Surface du collecteur | 16.022 | m² | [6 empty] | 3
R.G.-D. du 21 déc 2007 | 2008 | BETTENDORF | Collecteurs thermiques - chauffage et eau chaude | Surface du collecteur | 10.04 | m² | [6 empty] | 1
R.G.-D. du 21 déc 2007 | 2008 | BETTENDORF | Chauffage central à granulés de bois | Puissance de l'installation | 40 | kW | [6 empty] | 1
R.G.-D. du 21 déc 2007 | 2008 | BETZDORF | Pompe à chaleur air/eau | Nombre d'installations | 1 | # | [6 empty] | 1
R.G.-D. du 21 déc 2007 | 2008 | BETZDORF | Collecteurs thermiques - chauffage et eau chaude | Surface du collecteur | 25.416 | m² | [6 empty] | 3
R.G.-D. du 21 déc 2007 | 2008 | BETZDORF | Chauffage central à granulés de bois | Puissance de l'installation | 15 | kW | [6 empty] | 1
R.G.-D. du 21 déc 2007 | 2008 | BETZDORF | Collecteurs thermiques - eau chaude sanitaire | Surface du collecteur | 36.574 | m² | [6 empty] | 7
R.G.-D. du 21 déc 2007 | 2008 | BISSEN | Pompe à chaleur géothermique | Nombre d'installations | 1 | # | [6 empty] | 1
R.G.-D. du 21 déc 2007 | 2008 | BISSEN | Collecteurs thermiques - eau chaude sanitaire | Surface du collecteur | 9.82 | m² | [6 empty] | 2
R.G.-D. du 21 déc 2007 | 2008 | BIWER | Collecteurs thermiques - eau chaude sanitaire | Surface du collecteur | 15.984 | m² | [6 empty] | 3
R.G.-D. du 21 déc 2007 | 2008 | BOULAIDE | Collecteurs thermiques - chauffage et eau chaude | Surface du collecteur | 30.836 | m² | [6 empty] | 3
R.G.-D. du 21 déc 2007 | 2008 | BOULAIDE | Chaudière à gazéification de bûches de bois | Puissance de l'installation | 75 | kW | [6 empty] | 3
R.G.-D. du 21 déc 2007 | 2008 | BOULAIDE | Collecteurs thermiques - eau chaude sanitaire | Surface du collecteur | 4.746 | m² | [6 empty] | 1
R.G.-D. du 21 déc 2007 | 2008 | BOULAIDE | Chauffage central à granulés de bois | Puissance de l'installation | 40 | kW | [6 empty] | 2
R.G.-D. du 21 déc 2007 | 2008 | BOURSCHEID | Chauffage central à granulés de bois | Puissance de l'installation | 20 | kW | [6 empty] | 1
R.G.-D. du 21 déc 2007 | 2008 | BOURSCHEID | Capteur solaire photovoltaïque | Puissance électrique | 4.5 | kWcrête | [6 empty] | 1
R.G.-D. du 21 déc 2007 | 2008 | BOURSCHEID | Pompe à chaleur géothermique | Nombre d'installations | 1 | # | [6 empty] | 1
R.G.-D. du 21 déc 2007 | 2008 | BOURSCHEID | Collecteurs thermiques - eau chaude sanitaire | Surface du collecteur | 11.422 | m² | [6 empty] | 2
R.G.-D. du 21 déc 2007 | 2008 | BOUS | Capteur solaire photovoltaïque | Puissance électrique | 5.16 | kWcrête | [6 empty] | 1
R.G.-D. du 21 déc 2007 | 2008 | BOUS | Collecteurs thermiques - chauffage et eau chaude | Surface du collecteur | 12.7 | m² | [6 empty] | 1
R.G.-D. du 21 déc 2007 | 2008 | BOUS | Collecteurs thermiques - eau chaude sanitaire | Surface du collecteur | 7.2 | m² | [6 empty] | 1
R.G.-D. du 21 déc 2007 | 2008 | CLERVAUX | Chaudière à gazéification de bûches de bois | Puissance de l'installation | 63 | kW | [6 empty] | 3
R.G.-D. du 21 déc 2007 | 2008 | CLERVAUX | Collecteurs thermiques - chauffage et eau chaude | Surface du collecteur | 33.042 | m² | [6 empty] | 3
R.G.-D. du 21 déc 2007 | 2008 | CLERVAUX | Pompe à chaleur air/eau | Nombre d'installations | 1 | # | [6 empty] | 1
R.G.-D. du 21 déc 2007 | 2008 | CLERVAUX | Capteur solaire photovoltaïque | Puissance électrique | 22.815 | kWcrête | [6 empty] | 4
R.G.-D. du 21 déc 2007 | 2008 | CLERVAUX | Chauffage central à plaquettes/copeaux de bois | Puissance de l'installation | 133 | kW | [6 empty] | 1
R.G.-D. du 21 déc 2007 | 2008 | CLERVAUX | Chauffage central à granulés de bois | Puissance de l'installation | 22 | kW | [6 empty] | 1
R.G.-D. du 21 déc 2007 | 2008 | CLERVAUX | Collecteurs thermiques - eau chaude sanitaire | Surface du collecteur | 12.22 | m² | [6 empty] | 2
R.G.-D. du 21 déc 2007 | 2008 | CLERVAUX | Raccordement à un réseau de chaleur | Puissance du raccordement au réseau | 25 | kW | [6 empty] | 1
R.G.-D. du 21 déc 2007 | 2008 | COLMAR-BERG | Collecteurs thermiques - chauffage et eau chaude | Surface du collecteur | 12.7 | m² | [6 empty] | 1
R.G.-D. du 21 déc 2007 | 2008 | COLMAR-BERG | Collecteurs thermiques - eau chaude sanitaire | Surface du collecteur | 4.654 | m² | [6 empty] | 1
R.G.-D. du 21 déc 2007 | 2008 | CONSDORF | Assainissement isolation/fenêtres | Surface fenêtres triples substituées | 33.64 | m² | [6 empty] | 1
R.G.-D. du 21 déc 2007 | 2008 | CONSDORF | Collecteurs thermiques - chauffage et eau chaude | Surface du collecteur | 40.985 | m² | [6 empty] | 4
R.G.-D. du 21 déc 2007 | 2008 | CONSDORF | Assainissement isolation/fenêtres | Surface fenêtres doubles substituées | 1.05 | m² | [6 empty] | 1
R.G.-D. du 21 déc 2007 | 2008 | CONSDORF | Chauffage central à granulés de bois | Puissance de l'installation | 57 | kW | [6 empty] | 3
R.G.-D. du 21 déc 2007 | 2008 | CONSDORF | Chaudière à gazéification de bûches de bois | Puissance de l'installation | 30 | kW | [6 empty] | 1
R.G.-D. du 21 déc 2007 | 2008 | CONSDORF | Collecteurs thermiques - eau chaude sanitaire | Surface du collecteur | 32.654 | m² | [6 empty] | 5
R.G.-D. du 21 déc 2007 | 2008 | CONTERN | Collecteurs thermiques - chauffage et eau chaude | Surface du collecteur | 46.22 | m² | [6 empty] | 4
R.G.-D. du 21 déc 2007 | 2008 | CONTERN | Chauffage central à granulés de bois | Puissance de l'installation | 25 | kW | [6 empty] | 1
R.G.-D. du 21 déc 2007 | 2008 | CONTERN | Collecteurs thermiques - eau chaude sanitaire | Surface du collecteur | 3.231 | m² | [6 empty] | 1
R.G.-D. du 21 déc 2007 | 2008 | DALHEIM | Pompe à chaleur air/eau | Nombre d'installations | 1 | # | [6 empty] | 1
R.G.-D. du 21 déc 2007 | 2008 | DALHEIM | Collecteurs thermiques - eau chaude sanitaire | Surface du collecteur | 5.22 | m² | [6 empty] | 1
R.G.-D. du 21 déc 2007 | 2008 | DALHEIM | Capteur solaire photovoltaïque | Puissance électrique | 10.56 | kWcrête | [6 empty] | 1
R.G.-D. du 21 déc 2007 | 2008 | DIEKIRCH | Collecteurs thermiques - eau chaude sanitaire | Surface du collecteur | 10.141 | m² | [6 empty] | 3
R.G.-D. du 21 déc 2007 | 2008 | DIEKIRCH | Assainissement isolation/fenêtres | Surface toiture inclinée isolée | 419.2 | m² | [6 empty] | 2
R.G.-D. du 21 déc 2007 | 2008 | DIEKIRCH | Chauffage central à granulés de bois | Puissance de l'installation | 25 | kW | [6 empty] | 1
R.G.-D. du 21 déc 2007 | 2008 | DIEKIRCH | Collecteurs thermiques - chauffage et eau chaude | Surface du collecteur | 10.04 | m² | [6 empty] | 1
R.G.-D. du 21 déc 2007 | 2008 | DIFFERDANGE | Equilibrage hydraulique | Nombre d'installations | 1 | # | [6 empty] | 1
R.G.-D. du 21 déc 2007 | 2008 | DIFFERDANGE | Collecteurs thermiques - eau chaude sanitaire | Surface du collecteur | 14.72 | m² | [6 empty] | 3
R.G.-D. du 21 déc 2007 | 2008 | DIPPACH | Collecteurs thermiques - chauffage et eau chaude | Surface du collecteur | 14.4 | m² | [6 empty] | 1
R.G.-D. du 21 déc 2007 | 2008 | DUDELANGE | Collecteurs thermiques - eau chaude sanitaire | Surface du collecteur | 40.201 | m² | [6 empty] | 8
R.G.-D. du 21 déc 2007 | 2008 | DUDELANGE | Assainissement isolation/fenêtres | Surface toiture inclinée isolée | 98 | m² | [6 empty] | 1
R.G.-D. du 21 déc 2007 | 2008 | DUDELANGE | Capteur solaire photovoltaïque | Puissance électrique | 4.275 | kWcrête | [6 empty] | 1
R.G.-D. du 21 déc 2007 | 2008 | ECHTERNACH | Assainissement isolation/fenêtres | Surface façade isolée à l'extérieur | 120 | m² | [6 empty] | 1
R.G.-D. du 21 déc 2007 | 2008 | ECHTERNACH | Assainissement isolation/fenêtres | Surface dalle cave isolée | 28.91 | m² | [6 empty] | 1
R.G.-D. du 21 déc 2007 | 2008 | ECHTERNACH | Assainissement isolation/fenêtres | Surface toiture inclinée isolée | 400.14 | m² | [6 empty] | 2
R.G.-D. du 21 déc 2007 | 2008 | ECHTERNACH | Assainissement isolation/fenêtres | Surface dalle grenier isolée | 78 | m² | [6 empty] | 1
R.G.-D. du 21 déc 2007 | 2008 | ECHTERNACH | Collecteurs thermiques - eau chaude sanitaire | Surface du collecteur | 10.24 | m² | [6 empty] | 2
R.G.-D. du 21 déc 2007 | 2008 | ECHTERNACH | Assainissement isolation/fenêtres | Surface fenêtres doubles substituées | 33 | m² | [6 empty] | 1
R.G.-D. du 21 déc 2007 | 2008 | ECHTERNACH | Collecteurs thermiques - chauffage et eau chaude | Surface du collecteur | 11.65 | m² | [6 empty] | 1
R.G.-D. du 21 déc 2007 | 2008 | ELL | Chauffage central à granulés de bois | Puissance de l'installation | 73.5 | kW | [6 empty] | 2
R.G.-D. du 21 déc 2007 | 2008 | ELL | Collecteurs thermiques - chauffage et eau chaude | Surface du collecteur | 3.19 | m² | [6 empty] | 1
R.G.-D. du 21 déc 2007 | 2008 | ELL | Collecteurs thermiques - eau chaude sanitaire | Surface du collecteur | 9.5 | m² | [6 empty] | 2
R.G.-D. du 21 déc 2007 | 2008 | ERPELDANGE-SUR-SÛRE | Assainissement isolation/fenêtres | Surface toiture inclinée isolée | 160 | m² | [6 empty] | 1
R.G.-D. du 21 déc 2007 | 2008 | ERPELDANGE-SUR-SÛRE | Chaudière à gazéification de bûches de bois | Puissance de l'installation | 40 | kW | [6 empty] | 1
R.G.-D. du 21 déc 2007 | 2008 | ERPELDANGE-SUR-SÛRE | Collecteurs thermiques - chauffage et eau chaude | Surface du collecteur | 14.4 | m² | [6 empty] | 1
R.G.-D. du 21 déc 2007 | 2008 | ERPELDANGE-SUR-SÛRE | Chauffage central à plaquettes/copeaux de bois | Puissance de l'installation | 149 | kW | [6 empty] | 3
R.G.-D. du 21 déc 2007 | 2008 | ERPELDANGE-SUR-SÛRE | Collecteurs thermiques - eau chaude sanitaire | Surface du collecteur | 8.588 | m² | [6 empty] | 2
R.G.-D. du 21 déc 2007 | 2008 | ESCH/ALZETTE | Collecteurs thermiques - chauffage et eau chaude | Surface du collecteur | 7.74 | m² | [6 empty] | 1
R.G.-D. du 21 déc 2007 | 2008 | ESCH/SURE | Collecteurs thermiques - eau chaude sanitaire | Surface du collecteur | 30.789 | m² | [6 empty] | 6
R.G.-D. du 21 déc 2007 | 2008 | ESCH/SURE | Raccordement à un réseau de chaleur | Puissance du raccordement au réseau | 100 | kW | [6 empty] | 2
R.G.-D. du 21 déc 2007 | 2008 | ESCH/SURE | Chauffage central à granulés de bois | Puissance de l'installation | 23.5 | kW | [6 empty] | 1
R.G.-D. du 21 déc 2007 | 2008 | ESCH/SURE | Chauffage central à plaquettes/copeaux de bois | Puissance de l'installation | 65 | kW | [6 empty] | 1
R.G.-D. du 21 déc 2007 | 2008 | ESCH/SURE | Capteur solaire photovoltaïque | Puissance électrique | 8.71 | kWcrête | [6 empty] | 2
R.G.-D. du 21 déc 2007 | 2008 | ESCH/SURE | Pompe à chaleur géothermique | Nombre d'installations | 1 | # | [6 empty] | 1
R.G.-D. du 21 déc 2007 | 2008 | ESCH/SURE | Chaudière à gazéification de bûches de bois | Puissance de l'installation | 181 | kW | [6 empty] | 3
R.G.-D. du 21 déc 2007 | 2008 | ESCH/SURE | Collecteurs thermiques - chauffage et eau chaude | Surface du collecteur | 43.2 | m² | [6 empty] | 3
R.G.-D. du 21 déc 2007 | 2008 | ETTELBRUCK | Assainissement isolation/fenêtres | Surface dalle cave isolée | 64 | m² | [6 empty] | 1
R.G.-D. du 21 déc 2007 | 2008 | ETTELBRUCK | Pompe à chaleur géothermique | Nombre d'installations | 1 | # | [6 empty] | 1
R.G.-D. du 21 déc 2007 | 2008 | ETTELBRUCK | Collecteurs thermiques - eau chaude sanitaire | Surface du collecteur | 4.52 | m² | [6 empty] | 1
R.G.-D. du 21 déc 2007 | 2008 | ETTELBRUCK | Capteur solaire photovoltaïque | Puissance électrique | 4.8 | kWcrête | [6 empty] | 1
R.G.-D. du 21 déc 2007 | 2008 | ETTELBRUCK | Collecteurs thermiques - chauffage et eau chaude | Surface du collecteur | 10.04 | m² | [6 empty] | 1
R.G.-D. du 21 déc 2007 | 2008 | ETTELBRUCK | Chauffage central à granulés de bois | Puissance de l'installation | 15 | kW | [6 empty] | 1
R.G.-D. du 21 déc 2007 | 2008 | FEULEN | Chaudière à gazéification de bûches de bois | Puissance de l'installation | 40 | kW | [6 empty] | 2
R.G.-D. du 21 déc 2007 | 2008 | FEULEN | Collecteurs thermiques - chauffage et eau chaude | Surface du collecteur | 10.04 | m² | [6 empty] | 1
R.G.-D. du 21 déc 2007 | 2008 | FEULEN | Collecteurs thermiques - eau chaude sanitaire | Surface du collecteur | 26.208 | m² | [6 empty] | 4
R.G.-D. du 21 déc 2007 | 2008 | FISCHBACH | Collecteurs thermiques - eau chaude sanitaire | Surface du collecteur | 14.95 | m² | [6 empty] | 2
R.G.-D. du 21 déc 2007 | 2008 | FLAXWEILER | Collecteurs thermiques - chauffage et eau chaude | Surface du collecteur | 4.6 | m² | [6 empty] | 1
R.G.-D. du 21 déc 2007 | 2008 | FLAXWEILER | Collecteurs thermiques - eau chaude sanitaire | Surface du collecteur | 23.434 | m² | [6 empty] | 4
R.G.-D. du 21 déc 2007 | 2008 | FLAXWEILER | Chauffage central à granulés de bois | Puissance de l'installation | 35 | kW | [6 empty] | 2
R.G.-D. du 21 déc 2007 | 2008 | FLAXWEILER | Pompe à chaleur air/eau | Nombre d'installations | 1 | # | [6 empty] | 1
R.G.-D. du 21 déc 2007 | 2008 | FLAXWEILER | Assainissement isolation/fenêtres | Surface fenêtres doubles substituées | 5.32 | m² | [6 empty] | 1
R.G.-D. du 21 déc 2007 | 2008 | FLAXWEILER | Assainissement isolation/fenêtres | Surface toiture inclinée isolée | 167 | m² | [6 empty] | 1
R.G.-D. du 21 déc 2007 | 2008 | FLAXWEILER | Pompe à chaleur géothermique | Nombre d'installations | 1 | # | [6 empty] | 1
R.G.-D. du 21 déc 2007 | 2008 | FLAXWEILER | Assainissement isolation/fenêtres | Surface façade isolée à l'extérieur | 41.95 | m² | [6 empty] | 1
R.G.-D. du 21 déc 2007 | 2008 | FRISANGE | Collecteurs thermiques - eau chaude sanitaire | Surface du collecteur | 7.59 | m² | [6 empty] | 2
R.G.-D. du 21 déc 2007 | 2008 | FRISANGE | Collecteurs thermiques - chauffage et eau chaude | Surface du collecteur | 19.893 | m² | [6 empty] | 2
R.G.-D. du 21 déc 2007 | 2008 | FRISANGE | Pompe à chaleur air/eau | Nombre d'installations | 2 | # | [6 empty] | 2
R.G.-D. du 21 déc 2007 | 2008 | GARNICH | Equilibrage hydraulique | Nombre d'installations | 1 | # | [6 empty] | 1
R.G.-D. du 21 déc 2007 | 2008 | GARNICH | Collecteurs thermiques - eau chaude sanitaire | Surface du collecteur | 9.59 | m² | [6 empty] | 1
R.G.-D. du 21 déc 2007 | 2008 | GOESDORF | Collecteurs thermiques - eau chaude sanitaire | Surface du collecteur | 9.58 | m² | [6 empty] | 2
R.G.-D. du 21 déc 2007 | 2008 | GOESDORF | Chaudière à gazéification de bûches de bois | Puissance de l'installation | 45 | kW | [6 empty] | 2
R.G.-D. du 21 déc 2007 | 2008 | GOESDORF | Assainissement isolation/fenêtres | Surface façade isolée à l'extérieur | 205 | m² | [6 empty] | 1
R.G.-D. du 21 déc 2007 | 2008 | GOESDORF | Collecteurs thermiques - chauffage et eau chaude | Surface du collecteur | 9.5 | m² | [6 empty] | 1
R.G.-D. du 21 déc 2007 | 2008 | GREVENMACHER | Pompe à chaleur air/eau | Nombre d'installations | 1 | # | [6 empty] | 1
R.G.-D. du 21 déc 2007 | 2008 | GREVENMACHER | Collecteurs thermiques - eau chaude sanitaire | Surface du collecteur | 4.74 | m² | [6 empty] | 1
R.G.-D. du 21 déc 2007 | 2008 | GREVENMACHER | Chaudière à gazéification de bûches de bois | Puissance de l'installation | 23 | kW | [6 empty] | 1
R.G.-D. du 21 déc 2007 | 2008 | GREVENMACHER | Assainissement isolation/fenêtres | Surface façade isolée à l'extérieur | 105 | m² | [6 empty] | 1
R.G.-D. du 21 déc 2007 | 2008 | GREVENMACHER | Chauffage central à granulés de bois | Puissance de l'installation | 15 | kW | [6 empty] | 1
R.G.-D. du 21 déc 2007 | 2008 | GREVENMACHER | Assainissement isolation/fenêtres | Surface toiture plate isolée | 100 | m² | [6 empty] | 1
R.G.-D. du 21 déc 2007 | 2008 | GROSBOUS | Chaudière à gazéification de bûches de bois | Puissance de l'installation | 30 | kW | [6 empty] | 1
R.G.-D. du 21 déc 2007 | 2008 | GROSBOUS | Chauffage central à granulés de bois | Puissance de l'installation | 23.5 | kW | [6 empty] | 1
R.G.-D. du 21 déc 2007 | 2008 | GROSBOUS | Collecteurs thermiques - eau chaude sanitaire | Surface du collecteur | 4.8 | m² | [6 empty] | 1
R.G.-D. du 21 déc 2007 | 2008 | HABSCHT | Collecteurs thermiques - eau chaude sanitaire | Surface du collecteur | 12.271 | m² | [6 empty] | 3
R.G.-D. du 21 déc 2007 | 2008 | HABSCHT | Chaudière à gazéification de bûches de bois | Puissance de l'installation | 40 | kW | [6 empty] | 1
R.G.-D. du 21 déc 2007 | 2008 | HABSCHT | Collecteurs thermiques - chauffage et eau chaude | Surface du collecteur | 9.21 | m² | [6 empty] | 1
R.G.-D. du 21 déc 2007 | 2008 | HABSCHT | Assainissement isolation/fenêtres | Surface toiture inclinée isolée | 205.2 | m² | [6 empty] | 1
R.G.-D. du 21 déc 2007 | 2008 | HABSCHT | Réseau de chaleur (min. 75% énergie renouvelables) | Nombre d'installations | 1 | # | [6 empty] | 1
R.G.-D. du 21 déc 2007 | 2008 | HABSCHT | Chauffage central à plaquettes/copeaux de bois | Puissance de l'installation | 49.5 | kW | [6 empty] | 1
R.G.-D. du 21 déc 2007 | 2008 | HEFFINGEN | Collecteurs thermiques - eau chaude sanitaire | Surface du collecteur | 21.38 | m² | [6 empty] | 4
R.G.-D. du 21 déc 2007 | 2008 | HEFFINGEN | Chaudière à gazéification de bûches de bois | Puissance de l'installation | 20 | kW | [6 empty] | 1
R.G.-D. du 21 déc 2007 | 2008 | HELPERKNAPP | Capteur solaire photovoltaïque | Puissance électrique | 6.4 | kWcrête | [6 empty] | 1
R.G.-D. du 21 déc 2007 | 2008 | HELPERKNAPP | Chauffage central à granulés de bois | Puissance de l'installation | 39.9 | kW | [6 empty] | 2
R.G.-D. du 21 déc 2007 | 2008 | HELPERKNAPP | Collecteurs thermiques - eau chaude sanitaire | Surface du collecteur | 30.813 | m² | [6 empty] | 7
R.G.-D. du 21 déc 2007 | 2008 | HELPERKNAPP | Assainissement isolation/fenêtres | Surface dalle grenier isolée | 127.5 | m² | [6 empty] | 1
R.G.-D. du 21 déc 2007 | 2008 | HELPERKNAPP | Pompe à chaleur géothermique | Nombre d'installations | 1 | # | [6 empty] | 1
R.G.-D. du 21 déc 2007 | 2008 | HELPERKNAPP | Collecteurs thermiques - chauffage et eau chaude | Surface du collecteur | 119.346 | m² | [6 empty] | 9
R.G.-D. du 21 déc 2007 | 2008 | HELPERKNAPP | Chauffage central à plaquettes/copeaux de bois | Puissance de l'installation | 49.5 | kW | [6 empty] | 1
R.G.-D. du 21 déc 2007 | 2008 | HESPERANGE | Assainissement isolation/fenêtres | Surface façade isolée à l'extérieur | 160 | m² | [6 empty] | 1
R.G.-D. du 21 déc 2007 | 2008 | HESPERANGE | Assainissement isolation/fenêtres | Surface fenêtres doubles substituées | 25.4 | m² | [6 empty] | 1
R.G.-D. du 21 déc 2007 | 2008 | HESPERANGE | Assainissement isolation/fenêtres | Surface toiture inclinée isolée | 145 | m² | [6 empty] | 1
R.G.-D. du 21 déc 2007 | 2008 | HESPERANGE | Collecteurs thermiques - eau chaude sanitaire | Surface du collecteur | 10.581 | m² | [6 empty] | 3
R.G.-D. du 21 déc 2007 | 2008 | HESPERANGE | Collecteurs thermiques - chauffage et eau chaude | Surface du collecteur | 9.56 | m² | [6 empty] | 1
R.G.-D. du 21 déc 2007 | 2008 | JUNGLINSTER | Chauffage central à granulés de bois | Puissance de l'installation | 14.9 | kW | [6 empty] | 1
R.G.-D. du 21 déc 2007 | 2008 | JUNGLINSTER | Collecteurs thermiques - eau chaude sanitaire | Surface du collecteur | 52.114 | m² | [6 empty] | 10
R.G.-D. du 21 déc 2007 | 2008 | JUNGLINSTER | Collecteurs thermiques - chauffage et eau chaude | Surface du collecteur | 28.95 | m² | [6 empty] | 3
R.G.-D. du 21 déc 2007 | 2008 | JUNGLINSTER | Pompe à chaleur géothermique | Nombre d'installations | 2 | # | [6 empty] | 2
R.G.-D. du 21 déc 2007 | 2008 | KAERJENG | Collecteurs thermiques - eau chaude sanitaire | Surface du collecteur | 10.73 | m² | [6 empty] | 2
R.G.-D. du 21 déc 2007 | 2008 | KAERJENG | Collecteurs thermiques - chauffage et eau chaude | Surface du collecteur | 34.2 | m² | [6 empty] | 4
R.G.-D. du 21 déc 2007 | 2008 | KAERJENG | Pompe à chaleur air/eau | Nombre d'installations | 1 | # | [6 empty] | 1
R.G.-D. du 21 déc 2007 | 2008 | KAERJENG | Chauffage central à granulés de bois | Puissance de l'installation | 25 | kW | [6 empty] | 1
R.G.-D. du 21 déc 2007 | 2008 | KAYL | Collecteurs thermiques - eau chaude sanitaire | Surface du collecteur | 7.885 | m² | [6 empty] | 2
R.G.-D. du 21 déc 2007 | 2008 | KAYL | Collecteurs thermiques - chauffage et eau chaude | Surface du collecteur | 17.68 | m² | [6 empty] | 2
R.G.-D. du 21 déc 2007 | 2008 | KEHLEN | Pompe à chaleur air/eau | Nombre d'installations | 1 | # | [6 empty] | 1
R.G.-D. du 21 déc 2007 | 2008 | KEHLEN | Capteur solaire photovoltaïque | Puissance électrique | 4.62 | kWcrête | [6 empty] | 1
R.G.-D. du 21 déc 2007 | 2008 | KEHLEN | Chauffage central à granulés de bois | Puissance de l'installation | 20 | kW | [6 empty] | 1
R.G.-D. du 21 déc 2007 | 2008 | KEHLEN | Collecteurs thermiques - eau chaude sanitaire | Surface du collecteur | 41.05 | m² | [6 empty] | 9
R.G.-D. du 21 déc 2007 | 2008 | KEHLEN | Collecteurs thermiques - chauffage et eau chaude | Surface du collecteur | 12.86 | m² | [6 empty] | 1
R.G.-D. du 21 déc 2007 | 2008 | KIISCHPELT | Chaudière à gazéification de bûches de bois | Puissance de l'installation | 50 | kW | [6 empty] | 2
R.G.-D. du 21 déc 2007 | 2008 | KIISCHPELT | Collecteurs thermiques - chauffage et eau chaude | Surface du collecteur | 12.5 | m² | [6 empty] | 1
R.G.-D. du 21 déc 2007 | 2008 | KOERICH | Collecteurs thermiques - chauffage et eau chaude | Surface du collecteur | 25.531 | m² | [6 empty] | 3
R.G.-D. du 21 déc 2007 | 2008 | KOERICH | Chauffage central à plaquettes/copeaux de bois | Puissance de l'installation | 88 | kW | [6 empty] | 1
R.G.-D. du 21 déc 2007 | 2008 | KOERICH | Assainissement isolation/fenêtres | Surface toiture inclinée isolée | 169 | m² | [6 empty] | 1
R.G.-D. du 21 déc 2007 | 2008 | KOERICH | Chauffage central à granulés de bois | Puissance de l'installation | 14.9 | kW | [6 empty] | 1
R.G.-D. du 21 déc 2007 | 2008 | KOERICH | Collecteurs thermiques - eau chaude sanitaire | Surface du collecteur | 12.905 | m² | [6 empty] | 3
R.G.-D. du 21 déc 2007 | 2008 | KOERICH | Assainissement isolation/fenêtres | Surface mur isolé | 23.44 | m² | [6 empty] | 1
R.G.-D. du 21 déc 2007 | 2008 | KOERICH | Assainissement isolation/fenêtres | Surface façade isolée à l'extérieur | 131 | m² | [6 empty] | 1
R.G.-D. du 21 déc 2007 | 2008 | KOPSTAL | Collecteurs thermiques - eau chaude sanitaire | Surface du collecteur | 8.668 | m² | [6 empty] | 2
R.G.-D. du 21 déc 2007 | 2008 | KOPSTAL | Collecteurs thermiques - chauffage et eau chaude | Surface du collecteur | 8.616 | m² | [6 empty] | 1
R.G.-D. du 21 déc 2007 | 2008 | KOPSTAL | Chauffage central à granulés de bois | Puissance de l'installation | 32 | kW | [6 empty] | 1
R.G.-D. du 21 déc 2007 | 2008 | KOPSTAL | Capteur solaire photovoltaïque | Puissance électrique | 6.3 | kWcrête | [6 empty] | 1
R.G.-D. du 21 déc 2007 | 2008 | LAC DE LA HAUTE-SURE | Chaudière à gazéification de bûches de bois | Puissance de l'installation | 20 | kW | [6 empty] | 1
R.G.-D. du 21 déc 2007 | 2008 | LAC DE LA HAUTE-SURE | Chauffage central à plaquettes/copeaux de bois | Puissance de l'installation | 80 | kW | [6 empty] | 1
R.G.-D. du 21 déc 2007 | 2008 | LAC DE LA HAUTE-SURE | Chauffage central à granulés de bois | Puissance de l'installation | 70.5 | kW | [6 empty] | 3
R.G.-D. du 21 déc 2007 | 2008 | LAC DE LA HAUTE-SURE | Collecteurs thermiques - chauffage et eau chaude | Surface du collecteur | 26.84 | m² | [6 empty] | 2
R.G.-D. du 21 déc 2007 | 2008 | LAC DE LA HAUTE-SURE | Collecteurs thermiques - eau chaude sanitaire | Surface du collecteur | 15.398 | m² | [6 empty] | 3
R.G.-D. du 21 déc 2007 | 2008 | LAC DE LA HAUTE-SURE | Raccordement à un réseau de chaleur | Puissance du raccordement au réseau | 55 | kW | [6 empty] | 3
R.G.-D. du 21 déc 2007 | 2008 | LAC DE LA HAUTE-SURE | Pompe à chaleur géothermique | Nombre d'installations | 1 | # | [6 empty] | 1
R.G.-D. du 21 déc 2007 | 2008 | LAROCHETTE | Collecteurs thermiques - eau chaude sanitaire | Surface du collecteur | 5.02 | m² | [6 empty] | 1
R.G.-D. du 21 déc 2007 | 2008 | LAROCHETTE | Collecteurs thermiques - chauffage et eau chaude | Surface du collecteur | 12.5 | m² | [6 empty] | 1
R.G.-D. du 21 déc 2007 | 2008 | LENNINGEN | Chauffage central à granulés de bois | Puissance de l'installation | 20 | kW | [6 empty] | 1
R.G.-D. du 21 déc 2007 | 2008 | LENNINGEN | Collecteurs thermiques - eau chaude sanitaire | Surface du collecteur | 31.655 | m² | [6 empty] | 6
R.G.-D. du 21 déc 2007 | 2008 | LENNINGEN | Pompe à chaleur air/eau | Nombre d'installations | 1 | # | [6 empty] | 1
R.G.-D. du 21 déc 2007 | 2008 | LINTGEN | Collecteurs thermiques - chauffage et eau chaude | Surface du collecteur | 9.693 | m² | [6 empty] | 1
R.G.-D. du 21 déc 2007 | 2008 | LINTGEN | Collecteurs thermiques - eau chaude sanitaire | Surface du collecteur | 29.419 | m² | [6 empty] | 6
R.G.-D. du 21 déc 2007 | 2008 | LINTGEN | Capteur solaire photovoltaïque | Puissance électrique | 7.02 | kWcrête | [6 empty] | 2
R.G.-D. du 21 déc 2007 | 2008 | LINTGEN | Assainissement isolation/fenêtres | Surface toiture inclinée isolée | 205 | m² | [6 empty] | 1
R.G.-D. du 21 déc 2007 | 2008 | LORENTZWEILER | Chaudière à gazéification de bûches de bois | Puissance de l'installation | 47 | kW | [6 empty] | 1
R.G.-D. du 21 déc 2007 | 2008 | LORENTZWEILER | Capteur solaire photovoltaïque | Puissance électrique | 7.14 | kWcrête | [6 empty] | 1
R.G.-D. du 21 déc 2007 | 2008 | LORENTZWEILER | Collecteurs thermiques - eau chaude sanitaire | Surface du collecteur | 16.691 | m² | [6 empty] | 4
R.G.-D. du 21 déc 2007 | 2008 | LORENTZWEILER | Collecteurs thermiques - chauffage et eau chaude | Surface du collecteur | 22.95 | m² | [6 empty] | 2
R.G.-D. du 21 déc 2007 | 2008 | LORENTZWEILER | Pompe à chaleur géothermique | Nombre d'installations | 1 | # | [6 empty] | 1
R.G.-D. du 21 déc 2007 | 2008 | LORENTZWEILER | Chauffage central à granulés de bois | Puissance de l'installation | 35.6 | kW | [6 empty] | 2
R.G.-D. du 21 déc 2007 | 2008 | LUXEMBOURG | Chaudière à gazéification de bûches de bois | Puissance de l'installation | 30 | kW | [6 empty] | 1
R.G.-D. du 21 déc 2007 | 2008 | LUXEMBOURG | Assainissement isolation/fenêtres | Surface toiture plate isolée | 427.27 | m² | [6 empty] | 1
R.G.-D. du 21 déc 2007 | 2008 | LUXEMBOURG | Collecteurs thermiques - eau chaude sanitaire | Surface du collecteur | 42.402 | m² | [6 empty] | 11
R.G.-D. du 21 déc 2007 | 2008 | LUXEMBOURG | Assainissement isolation/fenêtres | Surface façade isolée à l'extérieur | 1038.18 | m² | [6 empty] | 1
R.G.-D. du 21 déc 2007 | 2008 | LUXEMBOURG | Assainissement isolation/fenêtres | Surface dalle grenier isolée | 100 | m² | [6 empty] | 1
R.G.-D. du 21 déc 2007 | 2008 | LUXEMBOURG | Collecteurs thermiques - chauffage et eau chaude | Surface du collecteur | 19.312 | m² | [6 empty] | 2
R.G.-D. du 21 déc 2007 | 2008 | MAMER | Capteur solaire photovoltaïque | Puissance électrique | 6.87 | kWcrête | [6 empty] | 2
R.G.-D. du 21 déc 2007 | 2008 | MAMER | Collecteurs thermiques - chauffage et eau chaude | Surface du collecteur | 13.8 | m² | [6 empty] | 1
R.G.-D. du 21 déc 2007 | 2008 | MAMER | Collecteurs thermiques - eau chaude sanitaire | Surface du collecteur | 30.675 | m² | [6 empty] | 7
R.G.-D. du 21 déc 2007 | 2008 | MANTERNACH | Equilibrage hydraulique | Nombre d'installations | 1 | # | [6 empty] | 1
R.G.-D. du 21 déc 2007 | 2008 | MANTERNACH | Collecteurs thermiques - chauffage et eau chaude | Surface du collecteur | 8.97 | m² | [6 empty] | 1
R.G.-D. du 21 déc 2007 | 2008 | MANTERNACH | Collecteurs thermiques - eau chaude sanitaire | Surface du collecteur | 20.529 | m² | [6 empty] | 4
R.G.-D. du 21 déc 2007 | 2008 | MANTERNACH | Pompe à chaleur géothermique | Nombre d'installations | 2 | # | [6 empty] | 2
R.G.-D. du 21 déc 2007 | 2008 | MERSCH | Chauffage central à granulés de bois | Puissance de l'installation | 46.8 | kW | [6 empty] | 2
R.G.-D. du 21 déc 2007 | 2008 | MERSCH | Capteur solaire photovoltaïque | Puissance électrique | 2.7 | kWcrête | [6 empty] | 1
R.G.-D. du 21 déc 2007 | 2008 | MERSCH | Chaudière à gazéification de bûches de bois | Puissance de l'installation | 15 | kW | [6 empty] | 1
R.G.-D. du 21 déc 2007 | 2008 | MERSCH | Collecteurs thermiques - eau chaude sanitaire | Surface du collecteur | 19.258 | m² | [6 empty] | 4
R.G.-D. du 21 déc 2007 | 2008 | MERSCH | Collecteurs thermiques - chauffage et eau chaude | Surface du collecteur | 23.63 | m² | [6 empty] | 2
R.G.-D. du 21 déc 2007 | 2008 | MERTERT | Collecteurs thermiques - eau chaude sanitaire | Surface du collecteur | 25.575 | m² | [6 empty] | 5
R.G.-D. du 21 déc 2007 | 2008 | MERTERT | Pompe à chaleur air/eau | Nombre d'installations | 1 | # | [6 empty] | 1
R.G.-D. du 21 déc 2007 | 2008 | MERTERT | Chauffage central à granulés de bois | Puissance de l'installation | 23.5 | kW | [6 empty] | 1
R.G.-D. du 21 déc 2007 | 2008 | MERTZIG | Chaudière à gazéification de bûches de bois | Puissance de l'installation | 25 | kW | [6 empty] | 1
R.G.-D. du 21 déc 2007 | 2008 | MERTZIG | Collecteurs thermiques - eau chaude sanitaire | Surface du collecteur | 4.52 | m² | [6 empty] | 1
R.G.-D. du 21 déc 2007 | 2008 | MERTZIG | Chauffage central à granulés de bois | Puissance de l'installation | 20.6 | kW | [6 empty] | 1
R.G.-D. du 21 déc 2007 | 2008 | MONDERCANGE | Capteur solaire photovoltaïque | Puissance électrique | 4.16 | kWcrête | [6 empty] | 1
R.G.-D. du 21 déc 2007 | 2008 | MONDERCANGE | Collecteurs thermiques - chauffage et eau chaude | Surface du collecteur | 38.924 | m² | [6 empty] | 3
R.G.-D. du 21 déc 2007 | 2008 | MONDERCANGE | Collecteurs thermiques - eau chaude sanitaire | Surface du collecteur | 13.68 | m² | [6 empty] | 3
R.G.-D. du 21 déc 2007 | 2008 | MONDORF-LES-BAINS | Collecteurs thermiques - eau chaude sanitaire | Surface du collecteur | 9.57 | m² | [6 empty] | 2
R.G.-D. du 21 déc 2007 | 2008 | MONDORF-LES-BAINS | Collecteurs thermiques - chauffage et eau chaude | Surface du collecteur | 9 | m² | [6 empty] | 1
R.G.-D. du 21 déc 2007 | 2008 | NIEDERANVEN | Collecteurs thermiques - chauffage et eau chaude | Surface du collecteur | 44.05 | m² | [6 empty] | 4
R.G.-D. du 21 déc 2007 | 2008 | NIEDERANVEN | Capteur solaire photovoltaïque | Puissance électrique | 11.7 | kWcrête | [6 empty] | 2
R.G.-D. du 21 déc 2007 | 2008 | NIEDERANVEN | Collecteurs thermiques - eau chaude sanitaire | Surface du collecteur | 25.826 | m² | [6 empty] | 6
R.G.-D. du 21 déc 2007 | 2008 | NIEDERANVEN | Pompe à chaleur géothermique | Nombre d'installations | 2 | # | [6 empty] | 2
R.G.-D. du 21 déc 2007 | 2008 | NIEDERANVEN | Chauffage central à granulés de bois | Puissance de l'installation | 55 | kW | [6 empty] | 2
R.G.-D. du 21 déc 2007 | 2008 | NIEDERANVEN | Assainissement isolation/fenêtres | Surface toiture inclinée isolée | 320 | m² | [6 empty] | 1
R.G.-D. du 21 déc 2007 | 2008 | NOMMERN | Chauffage central à plaquettes/copeaux de bois | Puissance de l'installation | 26.3 | kW | [6 empty] | 1
R.G.-D. du 21 déc 2007 | 2008 | NOMMERN | Chaudière à gazéification de bûches de bois | Puissance de l'installation | 50 | kW | [6 empty] | 1
R.G.-D. du 21 déc 2007 | 2008 | NOMMERN | Collecteurs thermiques - eau chaude sanitaire | Surface du collecteur | 14.18 | m² | [6 empty] | 3
R.G.-D. du 21 déc 2007 | 2008 | NOMMERN | Pompe à chaleur géothermique | Nombre d'installations | 1 | # | [6 empty] | 1
R.G.-D. du 21 déc 2007 | 2008 | PARC HOSINGEN | Collecteurs thermiques - eau chaude sanitaire | Surface du collecteur | 29.82 | m² | [6 empty] | 6
R.G.-D. du 21 déc 2007 | 2008 | PARC HOSINGEN | Chauffage central à plaquettes/copeaux de bois | Puissance de l'installation | 50 | kW | [6 empty] | 1
R.G.-D. du 21 déc 2007 | 2008 | PARC HOSINGEN | Collecteurs thermiques - chauffage et eau chaude | Surface du collecteur | 9.34 | m² | [6 empty] | 1
R.G.-D. du 21 déc 2007 | 2008 | PARC HOSINGEN | Chaudière à gazéification de bûches de bois | Puissance de l'installation | 100 | kW | [6 empty] | 4
R.G.-D. du 21 déc 2007 | 2008 | PARC HOSINGEN | Capteur solaire photovoltaïque | Puissance électrique | 29.84 | kWcrête | [6 empty] | 1
R.G.-D. du 21 déc 2007 | 2008 | PARC HOSINGEN | Chauffage central à granulés de bois | Puissance de l'installation | 40 | kW | [6 empty] | 2
R.G.-D. du 21 déc 2007 | 2008 | PETANGE | Chaudière à gazéification de bûches de bois | Puissance de l'installation | 30 | kW | [6 empty] | 1
R.G.-D. du 21 déc 2007 | 2008 | PREIZERDAUL | Pompe à chaleur air/eau | Nombre d'installations | 1 | # | [6 empty] | 1
R.G.-D. du 21 déc 2007 | 2008 | PREIZERDAUL | Chaudière à gazéification de bûches de bois | Puissance de l'installation | 20 | kW | [6 empty] | 1
R.G.-D. du 21 déc 2007 | 2008 | PREIZERDAUL | Collecteurs thermiques - eau chaude sanitaire | Surface du collecteur | 9.4 | m² | [6 empty] | 2
R.G.-D. du 21 déc 2007 | 2008 | PREIZERDAUL | Chauffage central à granulés de bois | Puissance de l'installation | 10 | kW | [6 empty] | 1
R.G.-D. du 21 déc 2007 | 2008 | PUTSCHEID | Collecteurs thermiques - chauffage et eau chaude | Surface du collecteur | 14.938 | m² | [6 empty] | 2
R.G.-D. du 21 déc 2007 | 2008 | PUTSCHEID | Chauffage central à granulés de bois | Puissance de l'installation | 25 | kW | [6 empty] | 1
R.G.-D. du 21 déc 2007 | 2008 | PUTSCHEID | Chaudière à gazéification de bûches de bois | Puissance de l'installation | 27 | kW | [6 empty] | 1
R.G.-D. du 21 déc 2007 | 2008 | PUTSCHEID | Pompe à chaleur géothermique | Nombre d'installations | 1 | # | [6 empty] | 1
R.G.-D. du 21 déc 2007 | 2008 | PUTSCHEID | Collecteurs thermiques - eau chaude sanitaire | Surface du collecteur | 22.057 | m² | [6 empty] | 4
R.G.-D. du 21 déc 2007 | 2008 | RAMBROUCH | Assainissement isolation/fenêtres | Surface fenêtres doubles substituées | 1.3 | m² | [6 empty] | 1
R.G.-D. du 21 déc 2007 | 2008 | RAMBROUCH | Capteur solaire photovoltaïque | Puissance électrique | 3.87 | kWcrête | [6 empty] | 1
R.G.-D. du 21 déc 2007 | 2008 | RAMBROUCH | Chaudière à gazéification de bûches de bois | Puissance de l'installation | 78 | kW | [6 empty] | 3
R.G.-D. du 21 déc 2007 | 2008 | RAMBROUCH | Collecteurs thermiques - eau chaude sanitaire | Surface du collecteur | 44.2 | m² | [6 empty] | 9
R.G.-D. du 21 déc 2007 | 2008 | RAMBROUCH | Assainissement isolation/fenêtres | Surface toiture inclinée isolée | 44.5 | m² | [6 empty] | 1
R.G.-D. du 21 déc 2007 | 2008 | RAMBROUCH | Poêle à granulés de bois | Puissance de l'installation | 11.5 | kW | [6 empty] | 1
R.G.-D. du 21 déc 2007 | 2008 | RAMBROUCH | Chauffage central à granulés de bois | Puissance de l'installation | 72.9 | kW | [6 empty] | 3
R.G.-D. du 21 déc 2007 | 2008 | RECKANGE/MESS | Collecteurs thermiques - eau chaude sanitaire | Surface du collecteur | 24.09 | m² | [6 empty] | 4
R.G.-D. du 21 déc 2007 | 2008 | RECKANGE/MESS | Ventilation contrôlée avec récupération de chaleur | Nombre d'installations | 1 | # | [6 empty] | 1
R.G.-D. du 21 déc 2007 | 2008 | RECKANGE/MESS | Capteur solaire photovoltaïque | Puissance électrique | 12.02 | kWcrête | [6 empty] | 2
R.G.-D. du 21 déc 2007 | 2008 | RECKANGE/MESS | Pompe à chaleur géothermique | Nombre d'installations | 1 | # | [6 empty] | 1
R.G.-D. du 21 déc 2007 | 2008 | REDANGE | Collecteurs thermiques - chauffage et eau chaude | Surface du collecteur | 14.23 | m² | [6 empty] | 1
R.G.-D. du 21 déc 2007 | 2008 | REDANGE | Capteur solaire photovoltaïque | Puissance électrique | 3.51 | kWcrête | [6 empty] | 1
R.G.-D. du 21 déc 2007 | 2008 | REDANGE | Pompe à chaleur géothermique | Nombre d'installations | 1 | # | [6 empty] | 1
R.G.-D. du 21 déc 2007 | 2008 | REDANGE | Collecteurs thermiques - eau chaude sanitaire | Surface du collecteur | 17.674 | m² | [6 empty] | 4
R.G.-D. du 21 déc 2007 | 2008 | REISDORF | Assainissement isolation/fenêtres | Surface dalle grenier isolée | 92 | m² | [6 empty] | 1
R.G.-D. du 21 déc 2007 | 2008 | REISDORF | Assainissement isolation/fenêtres | Surface toiture plate isolée | 25 | m² | [6 empty] | 1
R.G.-D. du 21 déc 2007 | 2008 | REISDORF | Collecteurs thermiques - eau chaude sanitaire | Surface du collecteur | 15.34 | m² | [6 empty] | 3
R.G.-D. du 21 déc 2007 | 2008 | REISDORF | Assainissement isolation/fenêtres | Surface toiture inclinée isolée | 225 | m² | [6 empty] | 2
R.G.-D. du 21 déc 2007 | 2008 | REMICH | Collecteurs thermiques - eau chaude sanitaire | Surface du collecteur | 3.23 | m² | [6 empty] | 1
R.G.-D. du 21 déc 2007 | 2008 | ROESER | Chauffage central à granulés de bois | Puissance de l'installation | 25 | kW | [6 empty] | 1
R.G.-D. du 21 déc 2007 | 2008 | ROESER | Assainissement isolation/fenêtres | Surface toiture inclinée isolée | 201.5 | m² | [6 empty] | 1
R.G.-D. du 21 déc 2007 | 2008 | ROESER | Equilibrage hydraulique | Nombre d'installations | 1 | # | [6 empty] | 1
R.G.-D. du 21 déc 2007 | 2008 | ROESER | Collecteurs thermiques - chauffage et eau chaude | Surface du collecteur | 35.032 | m² | [6 empty] | 3
R.G.-D. du 21 déc 2007 | 2008 | ROESER | Collecteurs thermiques - eau chaude sanitaire | Surface du collecteur | 8.42 | m² | [6 empty] | 2
R.G.-D. du 21 déc 2007 | 2008 | ROSPORT-MOMPACH | Collecteurs thermiques - eau chaude sanitaire | Surface du collecteur | 47.412 | m² | [6 empty] | 8
R.G.-D. du 21 déc 2007 | 2008 | ROSPORT-MOMPACH | Collecteurs thermiques - chauffage et eau chaude | Surface du collecteur | 14.48 | m² | [6 empty] | 2
R.G.-D. du 21 déc 2007 | 2008 | ROSPORT-MOMPACH | Chaudière à gazéification de bûches de bois | Puissance de l'installation | 30 | kW | [6 empty] | 1
R.G.-D. du 21 déc 2007 | 2008 | ROSPORT-MOMPACH | Pompe à chaleur géothermique | Nombre d'installations | 6 | # | [6 empty] | 6
R.G.-D. du 21 déc 2007 | 2008 | ROSPORT-MOMPACH | Assainissement isolation/fenêtres | Surface toiture inclinée isolée | 275 | m² | [6 empty] | 2
R.G.-D. du 21 déc 2007 | 2008 | SAEUL | Capteur solaire photovoltaïque | Puissance électrique | 6.3 | kWcrête | [6 empty] | 1
R.G.-D. du 21 déc 2007 | 2008 | SAEUL | Chaudière à gazéification de bûches de bois | Puissance de l'installation | 52 | kW | [6 empty] | 1
R.G.-D. du 21 déc 2007 | 2008 | SANDWEILER | Collecteurs thermiques - eau chaude sanitaire | Surface du collecteur | 15.38 | m² | [6 empty] | 4
R.G.-D. du 21 déc 2007 | 2008 | SANDWEILER | Collecteurs thermiques - chauffage et eau chaude | Surface du collecteur | 6.46 | m² | [6 empty] | 1
R.G.-D. du 21 déc 2007 | 2008 | SANEM | Collecteurs thermiques - chauffage et eau chaude | Surface du collecteur | 18.96 | m² | [6 empty] | 3
R.G.-D. du 21 déc 2007 | 2008 | SANEM | Collecteurs thermiques - eau chaude sanitaire | Surface du collecteur | 19.198 | m² | [6 empty] | 4
R.G.-D. du 21 déc 2007 | 2008 | SANEM | Equilibrage hydraulique | Nombre d'installations | 1 | # | [6 empty] | 1
R.G.-D. du 21 déc 2007 | 2008 | SCHENGEN | Collecteurs thermiques - chauffage et eau chaude | Surface du collecteur | 22.9 | m² | [6 empty] | 2
R.G.-D. du 21 déc 2007 | 2008 | SCHENGEN | Equilibrage hydraulique | Nombre d'installations | 1 | # | [6 empty] | 1
R.G.-D. du 21 déc 2007 | 2008 | SCHENGEN | Pompe à chaleur air/eau | Nombre d'installations | 1 | # | [6 empty] | 1
R.G.-D. du 21 déc 2007 | 2008 | SCHENGEN | Chauffage central à granulés de bois | Puissance de l'installation | 57.9 | kW | [6 empty] | 2
R.G.-D. du 21 déc 2007 | 2008 | SCHENGEN | Collecteurs thermiques - eau chaude sanitaire | Surface du collecteur | 27.677 | m² | [6 empty] | 5
R.G.-D. du 21 déc 2007 | 2008 | SCHIEREN | Assainissement isolation/fenêtres | Surface toiture inclinée isolée | 173.88 | m² | [6 empty] | 1
R.G.-D. du 21 déc 2007 | 2008 | SCHIEREN | Collecteurs thermiques - eau chaude sanitaire | Surface du collecteur | 6.91 | m² | [6 empty] | 2
R.G.-D. du 21 déc 2007 | 2008 | SCHIFFLANGE | Collecteurs thermiques - chauffage et eau chaude | Surface du collecteur | 45.988 | m² | [6 empty] | 4
R.G.-D. du 21 déc 2007 | 2008 | SCHIFFLANGE | Collecteurs thermiques - eau chaude sanitaire | Surface du collecteur | 6.99 | m² | [6 empty] | 1
R.G.-D. du 21 déc 2007 | 2008 | SCHUTTRANGE | Assainissement isolation/fenêtres | Surface fenêtres triples substituées | 48.74 | m² | [6 empty] | 1
R.G.-D. du 21 déc 2007 | 2008 | SCHUTTRANGE | Assainissement isolation/fenêtres | Surface dalle cave isolée | 165.4 | m² | [6 empty] | 1
R.G.-D. du 21 déc 2007 | 2008 | SCHUTTRANGE | Assainissement isolation/fenêtres | Surface toiture plate isolée | 69.87 | m² | [6 empty] | 1
R.G.-D. du 21 déc 2007 | 2008 | SCHUTTRANGE | Assainissement isolation/fenêtres | Surface toiture inclinée isolée | 389.11 | m² | [6 empty] | 1
R.G.-D. du 21 déc 2007 | 2008 | SCHUTTRANGE | Assainissement isolation/fenêtres | Surface façade isolée à l'extérieur | 54.4 | m² | [6 empty] | 1
R.G.-D. du 21 déc 2007 | 2008 | SCHUTTRANGE | Collecteurs thermiques - eau chaude sanitaire | Surface du collecteur | 17.211 | m² | [6 empty] | 4
R.G.-D. du 21 déc 2007 | 2008 | SCHUTTRANGE | Collecteurs thermiques - chauffage et eau chaude | Surface du collecteur | 39.224 | m² | [6 empty] | 4
R.G.-D. du 21 déc 2007 | 2008 | STADTBREDIMUS | Collecteurs thermiques - chauffage et eau chaude | Surface du collecteur | 4.64 | m² | [6 empty] | 1
R.G.-D. du 21 déc 2007 | 2008 | STADTBREDIMUS | Capteur solaire photovoltaïque | Puissance électrique | 24.3 | kWcrête | [6 empty] | 1
R.G.-D. du 21 déc 2007 | 2008 | STADTBREDIMUS | Collecteurs thermiques - eau chaude sanitaire | Surface du collecteur | 11.38 | m² | [6 empty] | 2
R.G.-D. du 21 déc 2007 | 2008 | STADTBREDIMUS | Poêle à granulés de bois | Puissance de l'installation | 23.2 | kW | [6 empty] | 1
R.G.-D. du 21 déc 2007 | 2008 | STEINFORT | Collecteurs thermiques - eau chaude sanitaire | Surface du collecteur | 19.28 | m² | [6 empty] | 4
R.G.-D. du 21 déc 2007 | 2008 | STEINFORT | Assainissement isolation/fenêtres | Surface façade isolée à l'extérieur | 200 | m² | [6 empty] | 1
R.G.-D. du 21 déc 2007 | 2008 | STEINFORT | Assainissement isolation/fenêtres | Surface toiture inclinée isolée | 160 | m² | [6 empty] | 1
R.G.-D. du 21 déc 2007 | 2008 | STEINFORT | Collecteurs thermiques - chauffage et eau chaude | Surface du collecteur | 26.06 | m² | [6 empty] | 3
R.G.-D. du 21 déc 2007 | 2008 | STEINSEL | Pompe à chaleur air/eau | Nombre d'installations | 1 | # | [6 empty] | 1
R.G.-D. du 21 déc 2007 | 2008 | STEINSEL | Assainissement isolation/fenêtres | Assainissement intégral | 1 | oui/non | [6 empty] | 1
R.G.-D. du 21 déc 2007 | 2008 | STEINSEL | Assainissement isolation/fenêtres | Surface dalle cave isolée | 60 | m² | [6 empty] | 1
R.G.-D. du 21 déc 2007 | 2008 | STEINSEL | Collecteurs thermiques - eau chaude sanitaire | Surface du collecteur | 34.705 | m² | [6 empty] | 6
R.G.-D. du 21 déc 2007 | 2008 | STEINSEL | Pompe à chaleur géothermique | Nombre d'installations | 1 | # | [6 empty] | 1
R.G.-D. du 21 déc 2007 | 2008 | STEINSEL | Assainissement isolation/fenêtres | Surface façade isolée à l'extérieur | 301.18 | m² | [6 empty] | 2
R.G.-D. du 21 déc 2007 | 2008 | STEINSEL | Maison à basse énergie | Surface des pièces habitables chauffées | 291.3 | m² | [6 empty] | 1
R.G.-D. du 21 déc 2007 | 2008 | STEINSEL | Assainissement isolation/fenêtres | Surface fenêtres triples substituées | 28 | m² | [6 empty] | 1
R.G.-D. du 21 déc 2007 | 2008 | STEINSEL | Capteur solaire photovoltaïque | Puissance électrique | 31.26 | kWcrête | [6 empty] | 2
R.G.-D. du 21 déc 2007 | 2008 | STEINSEL | Assainissement isolation/fenêtres | Surface toiture inclinée isolée | 192 | m² | [6 empty] | 1
R.G.-D. du 21 déc 2007 | 2008 | STRASSEN | Collecteurs thermiques - eau chaude sanitaire | Surface du collecteur | 10.831 | m² | [6 empty] | 3
R.G.-D. du 21 déc 2007 | 2008 | TANDEL | Collecteurs thermiques - eau chaude sanitaire | Surface du collecteur | 42.113 | m² | [6 empty] | 9
R.G.-D. du 21 déc 2007 | 2008 | TANDEL | Pompe à chaleur géothermique | Nombre d'installations | 2 | # | [6 empty] | 2
R.G.-D. du 21 déc 2007 | 2008 | TANDEL | Chauffage central à granulés de bois | Puissance de l'installation | 20 | kW | [6 empty] | 1
R.G.-D. du 21 déc 2007 | 2008 | TANDEL | Capteur solaire photovoltaïque | Puissance électrique | 7.2 | kWcrête | [6 empty] | 1
R.G.-D. du 21 déc 2007 | 2008 | TROISVIERGES | Collecteurs thermiques - eau chaude sanitaire | Surface du collecteur | 10.67 | m² | [6 empty] | 2
R.G.-D. du 21 déc 2007 | 2008 | TROISVIERGES | Assainissement isolation/fenêtres | Surface fenêtres triples substituées | 16.52 | m² | [6 empty] | 1
R.G.-D. du 21 déc 2007 | 2008 | TROISVIERGES | Chauffage central à granulés de bois | Puissance de l'installation | 50 | kW | [6 empty] | 2
R.G.-D. du 21 déc 2007 | 2008 | TROISVIERGES | Assainissement isolation/fenêtres | Surface façade isolée à l'extérieur | 128 | m² | [6 empty] | 1
R.G.-D. du 21 déc 2007 | 2008 | TROISVIERGES | Collecteurs thermiques - chauffage et eau chaude | Surface du collecteur | 18.984 | m² | [6 empty] | 1
R.G.-D. du 21 déc 2007 | 2008 | USELDANGE | Pompe à chaleur géothermique | Nombre d'installations | 1 | # | [6 empty] | 1
R.G.-D. du 21 déc 2007 | 2008 | USELDANGE | Collecteurs thermiques - eau chaude sanitaire | Surface du collecteur | 8.75 | m² | [6 empty] | 2
R.G.-D. du 21 déc 2007 | 2008 | USELDANGE | Collecteurs thermiques - chauffage et eau chaude | Surface du collecteur | 40.1 | m² | [6 empty] | 3
R.G.-D. du 21 déc 2007 | 2008 | USELDANGE | Chauffage central à granulés de bois | Puissance de l'installation | 14.9 | kW | [6 empty] | 1
R.G.-D. du 21 déc 2007 | 2008 | USELDANGE | Capteur solaire photovoltaïque | Puissance électrique | 4.3 | kWcrête | [6 empty] | 1
R.G.-D. du 21 déc 2007 | 2008 | VALLEE DE L'ERNZ | Collecteurs thermiques - chauffage et eau chaude | Surface du collecteur | 21.884 | m² | [6 empty] | 3
R.G.-D. du 21 déc 2007 | 2008 | VALLEE DE L'ERNZ | Pompe à chaleur air/eau | Nombre d'installations | 1 | # | [6 empty] | 1
R.G.-D. du 21 déc 2007 | 2008 | VALLEE DE L'ERNZ | Collecteurs thermiques - eau chaude sanitaire | Surface du collecteur | 19.97 | m² | [6 empty] | 4
R.G.-D. du 21 déc 2007 | 2008 | VALLEE DE L'ERNZ | Chaudière à gazéification de bûches de bois | Puissance de l'installation | 25 | kW | [6 empty] | 1
R.G.-D. du 21 déc 2007 | 2008 | VIANDEN | Chaudière à gazéification de bûches de bois | Puissance de l'installation | 40 | kW | [6 empty] | 1
R.G.-D. du 21 déc 2007 | 2008 | VIANDEN | Collecteurs thermiques - eau chaude sanitaire | Surface du collecteur | 21.378 | m² | [6 empty] | 4
R.G.-D. du 21 déc 2007 | 2008 | VIANDEN | Collecteurs thermiques - chauffage et eau chaude | Surface du collecteur | 15 | m² | [6 empty] | 1
R.G.-D. du 21 déc 2007 | 2008 | VICHTEN | Collecteurs thermiques - eau chaude sanitaire | Surface du collecteur | 17.622 | m² | [6 empty] | 3
R.G.-D. du 21 déc 2007 | 2008 | WAHL | Capteur solaire photovoltaïque | Puissance électrique | 6.45 | kWcrête | [6 empty] | 1
R.G.-D. du 21 déc 2007 | 2008 | WAHL | Collecteurs thermiques - chauffage et eau chaude | Surface du collecteur | 9.6 | m² | [6 empty] | 1
R.G.-D. du 21 déc 2007 | 2008 | WAHL | Chaudière à gazéification de bûches de bois | Puissance de l'installation | 30 | kW | [6 empty] | 1
R.G.-D. du 21 déc 2007 | 2008 | WAHL | Chauffage central à plaquettes/copeaux de bois | Puissance de l'installation | 37 | kW | [6 empty] | 1
R.G.-D. du 21 déc 2007 | 2008 | WAHL | Collecteurs thermiques - eau chaude sanitaire | Surface du collecteur | 4.8 | m² | [6 empty] | 1
R.G.-D. du 21 déc 2007 | 2008 | WALDBILLIG | Chaudière à gazéification de bûches de bois | Puissance de l'installation | 27 | kW | [6 empty] | 1
R.G.-D. du 21 déc 2007 | 2008 | WALDBILLIG | Collecteurs thermiques - chauffage et eau chaude | Surface du collecteur | 16.21 | m² | [6 empty] | 2
R.G.-D. du 21 déc 2007 | 2008 | WALDBILLIG | Pompe à chaleur air/eau | Nombre d'installations | 1 | # | [6 empty] | 1
R.G.-D. du 21 déc 2007 | 2008 | WALDBREDIMUS | Collecteurs thermiques - eau chaude sanitaire | Surface du collecteur | 8.44 | m² | [6 empty] | 2
R.G.-D. du 21 déc 2007 | 2008 | WALFERDANGE | Pompe à chaleur air/eau | Nombre d'installations | 1 | # | [6 empty] | 1
R.G.-D. du 21 déc 2007 | 2008 | WALFERDANGE | Collecteurs thermiques - eau chaude sanitaire | Surface du collecteur | 24.14 | m² | [6 empty] | 5
R.G.-D. du 21 déc 2007 | 2008 | WALFERDANGE | Assainissement isolation/fenêtres | Surface façade isolée à l'extérieur | 96.13 | m² | [6 empty] | 1
R.G.-D. du 21 déc 2007 | 2008 | WALFERDANGE | Assainissement isolation/fenêtres | Surface toiture inclinée isolée | 271.37 | m² | [6 empty] | 2
R.G.-D. du 21 déc 2007 | 2008 | WEILER-LA-TOUR | Collecteurs thermiques - chauffage et eau chaude | Surface du collecteur | 6.462 | m² | [6 empty] | 1
R.G.-D. du 21 déc 2007 | 2008 | WEILER-LA-TOUR | Collecteurs thermiques - eau chaude sanitaire | Surface du collecteur | 17.85 | m² | [6 empty] | 4
R.G.-D. du 21 déc 2007 | 2008 | WEILER-LA-TOUR | Capteur solaire photovoltaïque | Puissance électrique | 7.6 | kWcrête | [6 empty] | 1
R.G.-D. du 21 déc 2007 | 2008 | WEISWAMPACH | Collecteurs thermiques - chauffage et eau chaude | Surface du collecteur | 12.2 | m² | [6 empty] | 1
R.G.-D. du 21 déc 2007 | 2008 | WEISWAMPACH | Chaudière à gazéification de bûches de bois | Puissance de l'installation | 102 | kW | [6 empty] | 4
R.G.-D. du 21 déc 2007 | 2008 | WEISWAMPACH | Pompe à chaleur géothermique | Nombre d'installations | 2 | # | [6 empty] | 2
R.G.-D. du 21 déc 2007 | 2008 | WILTZ | Chaudière à gazéification de bûches de bois | Puissance de l'installation | 110 | kW | [6 empty] | 2
R.G.-D. du 21 déc 2007 | 2008 | WILTZ | Collecteurs thermiques - eau chaude sanitaire | Surface du collecteur | 14.21 | m² | [6 empty] | 3
R.G.-D. du 21 déc 2007 | 2008 | WILTZ | Collecteurs thermiques - chauffage et eau chaude | Surface du collecteur | 9.308 | m² | [6 empty] | 1
R.G.-D. du 21 déc 2007 | 2008 | WILTZ | Chauffage central à granulés de bois | Puissance de l'installation | 25.9 | kW | [6 empty] | 1
R.G.-D. du 21 déc 2007 | 2008 | WINCRANGE | Assainissement isolation/fenêtres | Surface dalle grenier isolée | 180 | m² | [6 empty] | 1
R.G.-D. du 21 déc 2007 | 2008 | WINCRANGE | Chauffage central à granulés de bois | Puissance de l'installation | 15 | kW | [6 empty] | 1
R.G.-D. du 21 déc 2007 | 2008 | WINCRANGE | Collecteurs thermiques - eau chaude sanitaire | Surface du collecteur | 27.455 | m² | [6 empty] | 5
R.G.-D. du 21 déc 2007 | 2008 | WINCRANGE | Chaudière à gazéification de bûches de bois | Puissance de l'installation | 165 | kW | [6 empty] | 5
R.G.-D. du 21 déc 2007 | 2008 | WINCRANGE | Collecteurs thermiques - chauffage et eau chaude | Surface du collecteur | 30.01 | m² | [6 empty] | 3
R.G.-D. du 21 déc 2007 | 2008 | WINCRANGE | Assainissement isolation/fenêtres | Surface façade isolée à l'extérieur | 240 | m² | [6 empty] | 1
R.G.-D. du 21 déc 2007 | 2008 | WINCRANGE | Capteur solaire photovoltaïque | Puissance électrique | 19.01 | kWcrête | [6 empty] | 3
R.G.-D. du 21 déc 2007 | 2008 | WINSELER | Chaudière à gazéification de bûches de bois | Puissance de l'installation | 35 | kW | [6 empty] | 2
R.G.-D. du 21 déc 2007 | 2008 | WINSELER | Collecteurs thermiques - chauffage et eau chaude | Surface du collecteur | 9.2 | m² | [6 empty] | 1
R.G.-D. du 21 déc 2007 | 2008 | WINSELER | Collecteurs thermiques - eau chaude sanitaire | Surface du collecteur | 9.56 | m² | [6 empty] | 1
R.G.-D. du 21 déc 2007 | 2008 | WORMELDANGE | Pompe à chaleur air/eau | Nombre d'installations | 2 | # | [6 empty] | 2
R.G.-D. du 21 déc 2007 | 2008 | WORMELDANGE | Collecteurs thermiques - eau chaude sanitaire | Surface du collecteur | 9.35 | m² | [6 empty] | 2
R.G.-D. du 21 déc 2007 | 2008 | WORMELDANGE | Collecteurs thermiques - chauffage et eau chaude | Surface du collecteur | 13.848 | m² | [6 empty] | 1
R.G.-D. du 21 déc 2007 | 2008 | WORMELDANGE | Chauffage central à granulés de bois | Puissance de l'installation | 15 | kW | [6 empty] | 1
R.G.-D. du 3 août 2005 | 2008 | BEAUFORT | Chauffage central à granulés de bois | Puissance de l'installation | 23.5 | kW | [6 empty] | 1
R.G.-D. du 3 août 2005 | 2008 | BEAUFORT | Collecteurs thermiques - chauffage et eau chaude | Surface du collecteur | 6.3 | m² | [6 empty] | 1
R.G.-D. du 3 août 2005 | 2008 | BECH | Échangeur géothermique | Nombre d'installations | 1 | # | [6 empty] | 1
R.G.-D. du 3 août 2005 | 2008 | BECH | Ventilation contrôlée avec récupération de chaleur | Nombre d'installations | 4 | # | [6 empty] | 4
R.G.-D. du 3 août 2005 | 2008 | BECH | Collecteurs thermiques - eau chaude sanitaire | Surface du collecteur | 14.1 | m² | [6 empty] | 3
R.G.-D. du 3 août 2005 | 2008 | BECH | Collecteurs thermiques - chauffage et eau chaude | Surface du collecteur | 9.4 | m² | [6 empty] | 1
R.G.-D. du 3 août 2005 | 2008 | BECH | Chaudière à gazéification de bûches de bois | Puissance de l'installation | 14 | kW | [6 empty] | 1
R.G.-D. du 3 août 2005 | 2008 | BECH | Maison à basse énergie | Surface des pièces habitables chauffées | 658 | m² | [6 empty] | 3
R.G.-D. du 3 août 2005 | 2008 | BECH | Chauffage central à granulés de bois | Puissance de l'installation | 14.9 | kW | [6 empty] | 1
R.G.-D. du 3 août 2005 | 2008 | BECH | Pompe à chaleur | Nombre d'installations | 3 | # | [6 empty] | 3
R.G.-D. du 3 août 2005 | 2008 | BECKERICH | Chauffage central à granulés de bois | Puissance de l'installation | 70 | kW | [6 empty] | 1
R.G.-D. du 3 août 2005 | 2008 | BECKERICH | Capteur photovoltaïque collectif | Puissance électrique | 2.94 | kWcrête | [6 empty] | 1
R.G.-D. du 3 août 2005 | 2008 | BECKERICH | Raccordement à un réseau de chaleur | Puissance du raccordement au réseau | 1400 | kW | [6 empty] | 70
R.G.-D. du 3 août 2005 | 2008 | BECKERICH | Collecteurs thermiques - chauffage et eau chaude | Surface du collecteur | 28.26 | m² | [6 empty] | 2
R.G.-D. du 3 août 2005 | 2008 | BERDORF | Chauffage central à granulés de bois | Puissance de l'installation | 25 | kW | [6 empty] | 1
R.G.-D. du 3 août 2005 | 2008 | BERDORF | Collecteurs thermiques - eau chaude sanitaire | Surface du collecteur | 7.5 | m² | [6 empty] | 1
R.G.-D. du 3 août 2005 | 2008 | BERTRANGE | Ventilation contrôlée avec récupération de chaleur | Nombre d'installations | 3 | # | [6 empty] | 3
R.G.-D. du 3 août 2005 | 2008 | BERTRANGE | Raccordement à un réseau de chaleur | Puissance du raccordement au réseau | 40 | kW | [6 empty] | 2
R.G.-D. du 3 août 2005 | 2008 | BERTRANGE | Collecteurs thermiques - eau chaude sanitaire | Surface du collecteur | 11.972 | m² | [6 empty] | 3
R.G.-D. du 3 août 2005 | 2008 | BERTRANGE | Maison à basse énergie | Surface des pièces habitables chauffées | 999 | m² | [6 empty] | 3
R.G.-D. du 3 août 2005 | 2008 | BERTRANGE | Échangeur géothermique | Nombre d'installations | 2 | # | [6 empty] | 2
R.G.-D. du 3 août 2005 | 2008 | BETTEMBOURG | Maison à basse énergie groupée | Surface des pièces habitables chauffées | 220.2 | m² | [6 empty] | 1
R.G.-D. du 3 août 2005 | 2008 | BETTEMBOURG | Collecteurs thermiques - eau chaude sanitaire | Surface du collecteur | 9.72 | m² | [6 empty] | 2
R.G.-D. du 3 août 2005 | 2008 | BETTEMBOURG | Collecteurs thermiques - chauffage et eau chaude | Surface du collecteur | 16.7 | m² | [6 empty] | 2
R.G.-D. du 3 août 2005 | 2008 | BETTEMBOURG | Maison à basse énergie | Surface des pièces habitables chauffées | 446.46 | m² | [6 empty] | 2
R.G.-D. du 3 août 2005 | 2008 | BETTEMBOURG | Chauffage central à granulés de bois | Puissance de l'installation | 53 | kW | [6 empty] | 3
R.G.-D. du 3 août 2005 | 2008 | BETTEMBOURG | Ventilation contrôlée avec récupération de chaleur | Nombre d'installations | 3 | # | [6 empty] | 3
R.G.-D. du 3 août 2005 | 2008 | BETTENDORF | Maison à basse énergie | Surface des pièces habitables chauffées | 141.59 | m² | [6 empty] | 1
R.G.-D. du 3 août 2005 | 2008 | BETTENDORF | Ventilation contrôlée avec récupération de chaleur | Nombre d'installations | 1 | # | [6 empty] | 1
R.G.-D. du 3 août 2005 | 2008 | BETTENDORF | Collecteurs thermiques - chauffage et eau chaude | Surface du collecteur | 19.2 | m² | [6 empty] | 1
R.G.-D. du 3 août 2005 | 2008 | BETTENDORF | Collecteurs thermiques - eau chaude sanitaire | Surface du collecteur | 10.76 | m² | [6 empty] | 2
R.G.-D. du 3 août 2005 | 2008 | BETZDORF | Collecteurs thermiques - eau chaude sanitaire | Surface du collecteur | 88.61 | m² | [6 empty] | 17
R.G.-D. du 3 août 2005 | 2008 | BETZDORF | Maison à basse énergie groupée | Surface des pièces habitables chauffées | 1680 | m² | [6 empty] | 12
R.G.-D. du 3 août 2005 | 2008 | BETZDORF | Collecteurs thermiques - chauffage et eau chaude | Surface du collecteur | 33.92 | m² | [6 empty] | 3
R.G.-D. du 3 août 2005 | 2008 | BETZDORF | Chauffage central à granulés de bois | Puissance de l'installation | 15 | kW | [6 empty] | 1
R.G.-D. du 3 août 2005 | 2008 | BETZDORF | Ventilation contrôlée avec récupération de chaleur | Nombre d'installations | 15 | # | [6 empty] | 15
R.G.-D. du 3 août 2005 | 2008 | BETZDORF | Échangeur géothermique | Nombre d'installations | 12 | # | [6 empty] | 12
R.G.-D. du 3 août 2005 | 2008 | BETZDORF | Maison à basse énergie | Surface des pièces habitables chauffées | 641.09 | m² | [6 empty] | 3
R.G.-D. du 3 août 2005 | 2008 | BISSEN | Maison à basse énergie groupée | Surface des pièces habitables chauffées | 276 | m² | [6 empty] | 2
R.G.-D. du 3 août 2005 | 2008 | BISSEN | Collecteurs thermiques - eau chaude sanitaire | Surface du collecteur | 9.42 | m² | [6 empty] | 2
R.G.-D. du 3 août 2005 | 2008 | BISSEN | Pompe à chaleur | Nombre d'installations | 1 | # | [6 empty] | 1
R.G.-D. du 3 août 2005 | 2008 | BISSEN | Échangeur géothermique | Nombre d'installations | 1 | # | [6 empty] | 1
R.G.-D. du 3 août 2005 | 2008 | BISSEN | Ventilation contrôlée avec récupération de chaleur | Nombre d'installations | 3 | # | [6 empty] | 3
R.G.-D. du 3 août 2005 | 2008 | BIWER | Chauffage central à granulés de bois | Puissance de l'installation | 14.8 | kW | [6 empty] | 1
R.G.-D. du 3 août 2005 | 2008 | BIWER | Maison à basse énergie | Surface des pièces habitables chauffées | 442.77 | m² | [6 empty] | 2
R.G.-D. du 3 août 2005 | 2008 | BIWER | Pompe à chaleur | Nombre d'installations | 2 | # | [6 empty] | 2
R.G.-D. du 3 août 2005 | 2008 | BIWER | Collecteurs thermiques - chauffage et eau chaude | Surface du collecteur | 14.238 | m² | [6 empty] | 1
R.G.-D. du 3 août 2005 | 2008 | BIWER | Ventilation contrôlée avec récupération de chaleur | Nombre d'installations | 3 | # | [6 empty] | 3
R.G.-D. du 3 août 2005 | 2008 | BIWER | Échangeur géothermique | Nombre d'installations | 1 | # | [6 empty] | 1
R.G.-D. du 3 août 2005 | 2008 | BOULAIDE | Chaudière à gazéification de bûches de bois | Puissance de l'installation | 40 | kW | [6 empty] | 1
R.G.-D. du 3 août 2005 | 2008 | BOULAIDE | Chauffage central à granulés de bois | Puissance de l'installation | 60 | kW | [6 empty] | 2
R.G.-D. du 3 août 2005 | 2008 | BOULAIDE | Collecteurs thermiques - eau chaude sanitaire | Surface du collecteur | 15.868 | m² | [6 empty] | 2
R.G.-D. du 3 août 2005 | 2008 | BOURSCHEID | Maison à basse énergie groupée | Surface des pièces habitables chauffées | 148 | m² | [6 empty] | 1
R.G.-D. du 3 août 2005 | 2008 | BOURSCHEID | Collecteurs thermiques - eau chaude sanitaire | Surface du collecteur | 4.3 | m² | [6 empty] | 1
R.G.-D. du 3 août 2005 | 2008 | BOURSCHEID | Pompe à chaleur | Nombre d'installations | 1 | # | [6 empty] | 1
R.G.-D. du 3 août 2005 | 2008 | BOURSCHEID | Maison à basse énergie | Surface des pièces habitables chauffées | 148 | m² | [6 empty] | 1
R.G.-D. du 3 août 2005 | 2008 | BOURSCHEID | Ventilation contrôlée avec récupération de chaleur | Nombre d'installations | 2 | # | [6 empty] | 2
R.G.-D. du 3 août 2005 | 2008 | BOURSCHEID | Échangeur géothermique | Nombre d'installations | 2 | # | [6 empty] | 2
R.G.-D. du 3 août 2005 | 2008 | BOURSCHEID | Chauffage central à granulés de bois | Puissance de l'installation | 25 | kW | [6 empty] | 1
R.G.-D. du 3 août 2005 | 2008 | BOUS | Maison à basse énergie | Surface des pièces habitables chauffées | 489.62 | m² | [6 empty] | 2
R.G.-D. du 3 août 2005 | 2008 | BOUS | Échangeur géothermique | Nombre d'installations | 2 | # | [6 empty] | 2
R.G.-D. du 3 août 2005 | 2008 | BOUS | Collecteurs thermiques - chauffage et eau chaude | Surface du collecteur | 22.9 | m² | [6 empty] | 2
R.G.-D. du 3 août 2005 | 2008 | BOUS | Ventilation contrôlée avec récupération de chaleur | Nombre d'installations | 2 | # | [6 empty] | 2
R.G.-D. du 3 août 2005 | 2008 | BOUS | Pompe à chaleur | Nombre d'installations | 1 | # | [6 empty] | 1
R.G.-D. du 3 août 2005 | 2008 | CLERVAUX | Échangeur géothermique | Nombre d'installations | 1 | # | [6 empty] | 1
R.G.-D. du 3 août 2005 | 2008 | CLERVAUX | Maison à basse énergie | Surface des pièces habitables chauffées | 1355.38 | m² | [6 empty] | 6
R.G.-D. du 3 août 2005 | 2008 | CLERVAUX | Collecteurs thermiques - eau chaude sanitaire | Surface du collecteur | 41.5 | m² | [6 empty] | 6
R.G.-D. du 3 août 2005 | 2008 | CLERVAUX | Chaudière à gazéification de bûches de bois | Puissance de l'installation | 135.8 | kW | [6 empty] | 4
R.G.-D. du 3 août 2005 | 2008 | CLERVAUX | Ventilation contrôlée avec récupération de chaleur | Nombre d'installations | 6 | # | [6 empty] | 6
R.G.-D. du 3 août 2005 | 2008 | CLERVAUX | Chauffage central à granulés de bois | Puissance de l'installation | 85 | kW | [6 empty] | 3
R.G.-D. du 3 août 2005 | 2008 | CLERVAUX | Chauffage central à plaquettes/copeaux de bois | Puissance de l'installation | 46.9 | kW | [6 empty] | 2
R.G.-D. du 3 août 2005 | 2008 | CLERVAUX | Collecteurs thermiques - chauffage et eau chaude | Surface du collecteur | 56.88 | m² | [6 empty] | 5
R.G.-D. du 3 août 2005 | 2008 | CLERVAUX | Pompe à chaleur | Nombre d'installations | 2 | # | [6 empty] | 2
R.G.-D. du 3 août 2005 | 2008 | CONSDORF | Pompe à chaleur | Nombre d'installations | 1 | # | [6 empty] | 1
R.G.-D. du 3 août 2005 | 2008 | CONSDORF | Collecteurs thermiques - eau chaude sanitaire | Surface du collecteur | 10.49 | m² | [6 empty] | 2
R.G.-D. du 3 août 2005 | 2008 | CONTERN | Collecteurs thermiques - eau chaude sanitaire | Surface du collecteur | 9.312 | m² | [6 empty] | 2
R.G.-D. du 3 août 2005 | 2008 | CONTERN | Pompe à chaleur | Nombre d'installations | 2 | # | [6 empty] | 2
R.G.-D. du 3 août 2005 | 2008 | CONTERN | Échangeur géothermique | Nombre d'installations | 1 | # | [6 empty] | 1
R.G.-D. du 3 août 2005 | 2008 | CONTERN | Ventilation contrôlée avec récupération de chaleur | Nombre d'installations | 1 | # | [6 empty] | 1
R.G.-D. du 3 août 2005 | 2008 | CONTERN | Maison à basse énergie | Surface des pièces habitables chauffées | 235 | m² | [6 empty] | 1
R.G.-D. du 3 août 2005 | 2008 | DALHEIM | Chauffage central à granulés de bois | Puissance de l'installation | 50.6 | kW | [6 empty] | 2
R.G.-D. du 3 août 2005 | 2008 | DALHEIM | Maison à basse énergie | Surface des pièces habitables chauffées | 362.5 | m² | [6 empty] | 1
R.G.-D. du 3 août 2005 | 2008 | DALHEIM | Échangeur géothermique | Nombre d'installations | 1 | # | [6 empty] | 1
R.G.-D. du 3 août 2005 | 2008 | DALHEIM | Chauffage central à plaquettes/copeaux de bois | Puissance de l'installation | 65 | kW | [6 empty] | 2
R.G.-D. du 3 août 2005 | 2008 | DALHEIM | Collecteurs thermiques - eau chaude sanitaire | Surface du collecteur | 16.255 | m² | [6 empty] | 3
R.G.-D. du 3 août 2005 | 2008 | DALHEIM | Ventilation contrôlée avec récupération de chaleur | Nombre d'installations | 1 | # | [6 empty] | 1
R.G.-D. du 3 août 2005 | 2008 | DIEKIRCH | Collecteurs thermiques - eau chaude sanitaire | Surface du collecteur | 7.8 | m² | [6 empty] | 1
R.G.-D. du 3 août 2005 | 2008 | DIEKIRCH | Chauffage central à granulés de bois | Puissance de l'installation | 15 | kW | [6 empty] | 1
R.G.-D. du 3 août 2005 | 2008 | DIFFERDANGE | Ventilation contrôlée avec récupération de chaleur | Nombre d'installations | 1 | # | [6 empty] | 1
R.G.-D. du 3 août 2005 | 2008 | DIFFERDANGE | Collecteurs thermiques - eau chaude sanitaire | Surface du collecteur | 4.32 | m² | [6 empty] | 1
R.G.-D. du 3 août 2005 | 2008 | DIPPACH | Collecteurs thermiques - chauffage et eau chaude | Surface du collecteur | 10.4 | m² | [6 empty] | 1
R.G.-D. du 3 août 2005 | 2008 | DIPPACH | Ventilation contrôlée avec récupération de chaleur | Nombre d'installations | 1 | # | [6 empty] | 1
R.G.-D. du 3 août 2005 | 2008 | DIPPACH | Maison à basse énergie | Surface des pièces habitables chauffées | 311.19 | m² | [6 empty] | 1
R.G.-D. du 3 août 2005 | 2008 | DIPPACH | Collecteurs thermiques - eau chaude sanitaire | Surface du collecteur | 8.841 | m² | [6 empty] | 2
R.G.-D. du 3 août 2005 | 2008 | DIPPACH | Chauffage central à granulés de bois | Puissance de l'installation | 14.9 | kW | [6 empty] | 1
R.G.-D. du 3 août 2005 | 2008 | DUDELANGE | Collecteurs thermiques - eau chaude sanitaire | Surface du collecteur | 16.36 | m² | [6 empty] | 3
R.G.-D. du 3 août 2005 | 2008 | DUDELANGE | Ventilation contrôlée avec récupération de chaleur | Nombre d'installations | 2 | # | [6 empty] | 2
R.G.-D. du 3 août 2005 | 2008 | DUDELANGE | Pompe à chaleur | Nombre d'installations | 2 | # | [6 empty] | 2
R.G.-D. du 3 août 2005 | 2008 | DUDELANGE | Maison à basse énergie | Surface des pièces habitables chauffées | 208.94 | m² | [6 empty] | 1
R.G.-D. du 3 août 2005 | 2008 | ECHTERNACH | Chauffage central à granulés de bois | Puissance de l'installation | 25 | kW | [6 empty] | 1
R.G.-D. du 3 août 2005 | 2008 | ELL | Collecteurs thermiques - eau chaude sanitaire | Surface du collecteur | 17.97 | m² | [6 empty] | 4
R.G.-D. du 3 août 2005 | 2008 | ELL | Échangeur géothermique | Nombre d'installations | 2 | # | [6 empty] | 2
R.G.-D. du 3 août 2005 | 2008 | ELL | Maison à basse énergie groupée | Surface des pièces habitables chauffées | 308 | m² | [6 empty] | 2
R.G.-D. du 3 août 2005 | 2008 | ELL | Ventilation contrôlée avec récupération de chaleur | Nombre d'installations | 7 | # | [6 empty] | 7
R.G.-D. du 3 août 2005 | 2008 | ELL | Maison à basse énergie | Surface des pièces habitables chauffées | 799.22 | m² | [6 empty] | 5
R.G.-D. du 3 août 2005 | 2008 | ERPELDANGE-SUR-SÛRE | Collecteurs thermiques - eau chaude sanitaire | Surface du collecteur | 7.21 | m² | [6 empty] | 1
R.G.-D. du 3 août 2005 | 2008 | ERPELDANGE-SUR-SÛRE | Chauffage central à granulés de bois | Puissance de l'installation | 84 | kW | [6 empty] | 2
R.G.-D. du 3 août 2005 | 2008 | ESCH/ALZETTE | Collecteurs thermiques - eau chaude sanitaire | Surface du collecteur | 29.532 | m² | [6 empty] | 6
R.G.-D. du 3 août 2005 | 2008 | ESCH/ALZETTE | Maison à basse énergie | Surface des pièces habitables chauffées | 627.94 | m² | [6 empty] | 2
R.G.-D. du 3 août 2005 | 2008 | ESCH/ALZETTE | Chauffage central à plaquettes/copeaux de bois | Puissance de l'installation | 25.9 | kW | [6 empty] | 1
R.G.-D. du 3 août 2005 | 2008 | ESCH/ALZETTE | Ventilation contrôlée avec récupération de chaleur | Nombre d'installations | 6 | # | [6 empty] | 6
R.G.-D. du 3 août 2005 | 2008 | ESCH/ALZETTE | Collecteurs thermiques - chauffage et eau chaude | Surface du collecteur | 22.065 | m² | [6 empty] | 2
R.G.-D. du 3 août 2005 | 2008 | ESCH/ALZETTE | Maison à basse énergie groupée | Surface des pièces habitables chauffées | 729 | m² | [6 empty] | 3
R.G.-D. du 3 août 2005 | 2008 | ESCH/SURE | Ventilation contrôlée avec récupération de chaleur | Nombre d'installations | 2 | # | [6 empty] | 2
R.G.-D. du 3 août 2005 | 2008 | ESCH/SURE | Chauffage central à granulés de bois | Puissance de l'installation | 50 | kW | [6 empty] | 1
R.G.-D. du 3 août 2005 | 2008 | ESCH/SURE | Échangeur géothermique | Nombre d'installations | 1 | # | [6 empty] | 1
R.G.-D. du 3 août 2005 | 2008 | ESCH/SURE | Pompe à chaleur | Nombre d'installations | 1 | # | [6 empty] | 1
R.G.-D. du 3 août 2005 | 2008 | ESCH/SURE | Chaudière à gazéification de bûches de bois | Puissance de l'installation | 20 | kW | [6 empty] | 1
R.G.-D. du 3 août 2005 | 2008 | ESCH/SURE | Collecteurs thermiques - chauffage et eau chaude | Surface du collecteur | 32.59 | m² | [6 empty] | 3
R.G.-D. du 3 août 2005 | 2008 | ESCH/SURE | Maison passive | Surface des pièces habitables chauffées | 533.02 | m² | [6 empty] | 2
R.G.-D. du 3 août 2005 | 2008 | ETTELBRUCK | Maison à basse énergie | Surface des pièces habitables chauffées | 848.88 | m² | [6 empty] | 3
R.G.-D. du 3 août 2005 | 2008 | ETTELBRUCK | Ventilation contrôlée avec récupération de chaleur | Nombre d'installations | 3 | # | [6 empty] | 3
R.G.-D. du 3 août 2005 | 2008 | ETTELBRUCK | Échangeur géothermique | Nombre d'installations | 1 | # | [6 empty] | 1
R.G.-D. du 3 août 2005 | 2008 | ETTELBRUCK | Collecteurs thermiques - chauffage et eau chaude | Surface du collecteur | 15.03 | m² | [6 empty] | 2
R.G.-D. du 3 août 2005 | 2008 | ETTELBRUCK | Pompe à chaleur | Nombre d'installations | 2 | # | [6 empty] | 2
R.G.-D. du 3 août 2005 | 2008 | ETTELBRUCK | Collecteurs thermiques - eau chaude sanitaire | Surface du collecteur | 3.07 | m² | [6 empty] | 1
R.G.-D. du 3 août 2005 | 2008 | ETTELBRUCK | Raccordement à un réseau de chaleur | Puissance du raccordement au réseau | 27 | kW | [6 empty] | 1
R.G.-D. du 3 août 2005 | 2008 | FEULEN | Collecteurs thermiques - eau chaude sanitaire | Surface du collecteur | 4.16 | m² | [6 empty] | 1
R.G.-D. du 3 août 2005 | 2008 | FISCHBACH | Ventilation contrôlée avec récupération de chaleur | Nombre d'installations | 1 | # | [6 empty] | 1
R.G.-D. du 3 août 2005 | 2008 | FISCHBACH | Maison à basse énergie | Surface des pièces habitables chauffées | 241 | m² | [6 empty] | 1
R.G.-D. du 3 août 2005 | 2008 | FISCHBACH | Chauffage central à granulés de bois | Puissance de l'installation | 25 | kW | [6 empty] | 1
R.G.-D. du 3 août 2005 | 2008 | FISCHBACH | Collecteurs thermiques - chauffage et eau chaude | Surface du collecteur | 8.6 | m² | [6 empty] | 1
R.G.-D. du 3 août 2005 | 2008 | FISCHBACH | Pompe à chaleur | Nombre d'installations | 1 | # | [6 empty] | 1
R.G.-D. du 3 août 2005 | 2008 | FLAXWEILER | Collecteurs thermiques - eau chaude sanitaire | Surface du collecteur | 15.21 | m² | [6 empty] | 3
R.G.-D. du 3 août 2005 | 2008 | FLAXWEILER | Chauffage central à plaquettes/copeaux de bois | Puissance de l'installation | 49.5 | kW | [6 empty] | 1
R.G.-D. du 3 août 2005 | 2008 | FLAXWEILER | Maison passive | Surface des pièces habitables chauffées | 275 | m² | [6 empty] | 1
R.G.-D. du 3 août 2005 | 2008 | FLAXWEILER | Chauffage central à granulés de bois | Puissance de l'installation | 35 | kW | [6 empty] | 1
R.G.-D. du 3 août 2005 | 2008 | FLAXWEILER | Collecteurs thermiques - chauffage et eau chaude | Surface du collecteur | 4.8 | m² | [6 empty] | 1
R.G.-D. du 3 août 2005 | 2008 | FLAXWEILER | Pompe à chaleur | Nombre d'installations | 2 | # | [6 empty] | 2
R.G.-D. du 3 août 2005 | 2008 | FLAXWEILER | Échangeur géothermique | Nombre d'installations | 1 | # | [6 empty] | 1
R.G.-D. du 3 août 2005 | 2008 | FLAXWEILER | Ventilation contrôlée avec récupération de chaleur | Nombre d'installations | 1 | # | [6 empty] | 1
R.G.-D. du 3 août 2005 | 2008 | FRISANGE | Maison à basse énergie | Surface des pièces habitables chauffées | 491.36 | m² | [6 empty] | 2
R.G.-D. du 3 août 2005 | 2008 | FRISANGE | Chauffage central à plaquettes/copeaux de bois | Puissance de l'installation | 15 | kW | [6 empty] | 1
R.G.-D. du 3 août 2005 | 2008 | FRISANGE | Ventilation contrôlée avec récupération de chaleur | Nombre d'installations | 2 | # | [6 empty] | 2
R.G.-D. du 3 août 2005 | 2008 | FRISANGE | Collecteurs thermiques - eau chaude sanitaire | Surface du collecteur | 19.16 | m² | [6 empty] | 5
R.G.-D. du 3 août 2005 | 2008 | FRISANGE | Échangeur géothermique | Nombre d'installations | 1 | # | [6 empty] | 1
R.G.-D. du 3 août 2005 | 2008 | FRISANGE | Chauffage central à granulés de bois | Puissance de l'installation | 15 | kW | [6 empty] | 1
R.G.-D. du 3 août 2005 | 2008 | GARNICH | Ventilation contrôlée avec récupération de chaleur | Nombre d'installations | 4 | # | [6 empty] | 4
R.G.-D. du 3 août 2005 | 2008 | GARNICH | Échangeur géothermique | Nombre d'installations | 1 | # | [6 empty] | 1
R.G.-D. du 3 août 2005 | 2008 | GARNICH | Maison à basse énergie | Surface des pièces habitables chauffées | 1199.93 | m² | [6 empty] | 4
R.G.-D. du 3 août 2005 | 2008 | GARNICH | Collecteurs thermiques - eau chaude sanitaire | Surface du collecteur | 33.395 | m² | [6 empty] | 6
R.G.-D. du 3 août 2005 | 2008 | GOESDORF | Collecteurs thermiques - eau chaude sanitaire | Surface du collecteur | 30.321 | m² | [6 empty] | 4
R.G.-D. du 3 août 2005 | 2008 | GOESDORF | Chaudière à gazéification de bûches de bois | Puissance de l'installation | 30 | kW | [6 empty] | 1
R.G.-D. du 3 août 2005 | 2008 | GOESDORF | Chauffage central à granulés de bois | Puissance de l'installation | 80 | kW | [6 empty] | 3
R.G.-D. du 3 août 2005 | 2008 | GOESDORF | Maison à basse énergie | Surface des pièces habitables chauffées | 235 | m² | [6 empty] | 1
R.G.-D. du 3 août 2005 | 2008 | GOESDORF | Ventilation contrôlée avec récupération de chaleur | Nombre d'installations | 1 | # | [6 empty] | 1
R.G.-D. du 3 août 2005 | 2008 | GREVENMACHER | Pompe à chaleur | Nombre d'installations | 4 | # | [6 empty] | 4
R.G.-D. du 3 août 2005 | 2008 | GREVENMACHER | Échangeur géothermique | Nombre d'installations | 1 | # | [6 empty] | 1
R.G.-D. du 3 août 2005 | 2008 | GREVENMACHER | Chauffage central à granulés de bois | Puissance de l'installation | 50 | kW | [6 empty] | 1
R.G.-D. du 3 août 2005 | 2008 | GREVENMACHER | Maison à basse énergie | Surface des pièces habitables chauffées | 693.4 | m² | [6 empty] | 2
R.G.-D. du 3 août 2005 | 2008 | GREVENMACHER | Ventilation contrôlée avec récupération de chaleur | Nombre d'installations | 2 | # | [6 empty] | 2
R.G.-D. du 3 août 2005 | 2008 | GREVENMACHER | Collecteurs thermiques - eau chaude sanitaire | Surface du collecteur | 11.8 | m² | [6 empty] | 2
R.G.-D. du 3 août 2005 | 2008 | GROSBOUS | Maison à basse énergie | Surface des pièces habitables chauffées | 285 | m² | [6 empty] | 1
R.G.-D. du 3 août 2005 | 2008 | GROSBOUS | Ventilation contrôlée avec récupération de chaleur | Nombre d'installations | 1 | # | [6 empty] | 1
R.G.-D. du 3 août 2005 | 2008 | GROSBOUS | Pompe à chaleur | Nombre d'installations | 1 | # | [6 empty] | 1
R.G.-D. du 3 août 2005 | 2008 | HABSCHT | Collecteurs thermiques - eau chaude sanitaire | Surface du collecteur | 21.2 | m² | [6 empty] | 3
R.G.-D. du 3 août 2005 | 2008 | HABSCHT | Chauffage central à granulés de bois | Puissance de l'installation | 15 | kW | [6 empty] | 1
R.G.-D. du 3 août 2005 | 2008 | HABSCHT | Maison à basse énergie | Surface des pièces habitables chauffées | 196.36 | m² | [6 empty] | 1
R.G.-D. du 3 août 2005 | 2008 | HABSCHT | Ventilation contrôlée avec récupération de chaleur | Nombre d'installations | 1 | # | [6 empty] | 1
R.G.-D. du 3 août 2005 | 2008 | HABSCHT | Collecteurs thermiques - chauffage et eau chaude | Surface du collecteur | 11.22 | m² | [6 empty] | 1
R.G.-D. du 3 août 2005 | 2008 | HEFFINGEN | Maison à basse énergie | Surface des pièces habitables chauffées | 179.12 | m² | [6 empty] | 1
R.G.-D. du 3 août 2005 | 2008 | HEFFINGEN | Pompe à chaleur | Nombre d'installations | 1 | # | [6 empty] | 1
R.G.-D. du 3 août 2005 | 2008 | HEFFINGEN | Ventilation contrôlée avec récupération de chaleur | Nombre d'installations | 1 | # | [6 empty] | 1
R.G.-D. du 3 août 2005 | 2008 | HELPERKNAPP | Collecteurs thermiques - eau chaude sanitaire | Surface du collecteur | 21.62 | m² | [6 empty] | 4
R.G.-D. du 3 août 2005 | 2008 | HELPERKNAPP | Ventilation contrôlée avec récupération de chaleur | Nombre d'installations | 1 | # | [6 empty] | 1
R.G.-D. du 3 août 2005 | 2008 | HELPERKNAPP | Collecteurs thermiques - chauffage et eau chaude | Surface du collecteur | 37.39 | m² | [6 empty] | 4
R.G.-D. du 3 août 2005 | 2008 | HELPERKNAPP | Chauffage central à granulés de bois | Puissance de l'installation | 300 | kW | [6 empty] | 4
R.G.-D. du 3 août 2005 | 2008 | HELPERKNAPP | Raccordement à un réseau de chaleur | Puissance du raccordement au réseau | 200 | kW | [6 empty] | 8
R.G.-D. du 3 août 2005 | 2008 | HELPERKNAPP | Pompe à chaleur | Nombre d'installations | 1 | # | [6 empty] | 1
R.G.-D. du 3 août 2005 | 2008 | HELPERKNAPP | Chaudière à gazéification de bûches de bois | Puissance de l'installation | 21 | kW | [6 empty] | 1
R.G.-D. du 3 août 2005 | 2008 | HELPERKNAPP | Maison à basse énergie | Surface des pièces habitables chauffées | 276.41 | m² | [6 empty] | 1
R.G.-D. du 3 août 2005 | 2008 | HELPERKNAPP | Échangeur géothermique | Nombre d'installations | 1 | # | [6 empty] | 1
R.G.-D. du 3 août 2005 | 2008 | HESPERANGE | Maison à basse énergie | Surface des pièces habitables chauffées | 630 | m² | [6 empty] | 1
R.G.-D. du 3 août 2005 | 2008 | HESPERANGE | Chauffage central à granulés de bois | Puissance de l'installation | 20 | kW | [6 empty] | 1
R.G.-D. du 3 août 2005 | 2008 | HESPERANGE | Ventilation contrôlée avec récupération de chaleur | Nombre d'installations | 1 | # | [6 empty] | 1
R.G.-D. du 3 août 2005 | 2008 | HESPERANGE | Collecteurs thermiques - eau chaude sanitaire | Surface du collecteur | 21.275 | m² | [6 empty] | 4
R.G.-D. du 3 août 2005 | 2008 | HESPERANGE | Collecteurs thermiques - chauffage et eau chaude | Surface du collecteur | 23.63 | m² | [6 empty] | 2
R.G.-D. du 3 août 2005 | 2008 | JUNGLINSTER | Collecteurs thermiques - eau chaude sanitaire | Surface du collecteur | 40.043 | m² | [6 empty] | 8
R.G.-D. du 3 août 2005 | 2008 | JUNGLINSTER | Maison à basse énergie | Surface des pièces habitables chauffées | 803 | m² | [6 empty] | 2
R.G.-D. du 3 août 2005 | 2008 | JUNGLINSTER | Appartement individuel basse énergie | Surface des pièces habitables chauffées | 539 | m² | [6 empty] | 3
R.G.-D. du 3 août 2005 | 2008 | JUNGLINSTER | Échangeur géothermique | Nombre d'installations | 1 | # | [6 empty] | 1
R.G.-D. du 3 août 2005 | 2008 | JUNGLINSTER | Collecteurs thermiques - chauffage et eau chaude | Surface du collecteur | 48.164 | m² | [6 empty] | 2
R.G.-D. du 3 août 2005 | 2008 | JUNGLINSTER | Pompe à chaleur | Nombre d'installations | 2 | # | [6 empty] | 2
R.G.-D. du 3 août 2005 | 2008 | JUNGLINSTER | Ventilation contrôlée avec récupération de chaleur | Nombre d'installations | 3 | # | [6 empty] | 3
R.G.-D. du 3 août 2005 | 2008 | KAERJENG | Ventilation contrôlée avec récupération de chaleur | Nombre d'installations | 1 | # | [6 empty] | 1
R.G.-D. du 3 août 2005 | 2008 | KAERJENG | Pompe à chaleur | Nombre d'installations | 1 | # | [6 empty] | 1
R.G.-D. du 3 août 2005 | 2008 | KAERJENG | Échangeur géothermique | Nombre d'installations | 1 | # | [6 empty] | 1
R.G.-D. du 3 août 2005 | 2008 | KAERJENG | Maison à basse énergie | Surface des pièces habitables chauffées | 231.78 | m² | [6 empty] | 1
R.G.-D. du 3 août 2005 | 2008 | KAERJENG | Collecteurs thermiques - eau chaude sanitaire | Surface du collecteur | 16.34 | m² | [6 empty] | 2
R.G.-D. du 3 août 2005 | 2008 | KAYL | Pompe à chaleur | Nombre d'installations | 2 | # | [6 empty] | 2
R.G.-D. du 3 août 2005 | 2008 | KAYL | Ventilation contrôlée avec récupération de chaleur | Nombre d'installations | 1 | # | [6 empty] | 1
R.G.-D. du 3 août 2005 | 2008 | KEHLEN | Ventilation contrôlée avec récupération de chaleur | Nombre d'installations | 1 | # | [6 empty] | 1
R.G.-D. du 3 août 2005 | 2008 | KEHLEN | Maison à basse énergie | Surface des pièces habitables chauffées | 352 | m² | [6 empty] | 1
R.G.-D. du 3 août 2005 | 2008 | KEHLEN | Collecteurs thermiques - eau chaude sanitaire | Surface du collecteur | 11.4 | m² | [6 empty] | 3
R.G.-D. du 3 août 2005 | 2008 | KIISCHPELT | Ventilation contrôlée avec récupération de chaleur | Nombre d'installations | 2 | # | [6 empty] | 2
R.G.-D. du 3 août 2005 | 2008 | KIISCHPELT | Collecteurs thermiques - chauffage et eau chaude | Surface du collecteur | 29.12 | m² | [6 empty] | 2
R.G.-D. du 3 août 2005 | 2008 | KOERICH | Collecteurs thermiques - eau chaude sanitaire | Surface du collecteur | 6.14 | m² | [6 empty] | 1
R.G.-D. du 3 août 2005 | 2008 | KOERICH | Chauffage central à granulés de bois | Puissance de l'installation | 14.9 | kW | [6 empty] | 1
R.G.-D. du 3 août 2005 | 2008 | KOPSTAL | Ventilation contrôlée avec récupération de chaleur | Nombre d'installations | 1 | # | [6 empty] | 1
R.G.-D. du 3 août 2005 | 2008 | KOPSTAL | Chauffage central à granulés de bois | Puissance de l'installation | 20 | kW | [6 empty] | 1
R.G.-D. du 3 août 2005 | 2008 | KOPSTAL | Collecteurs thermiques - eau chaude sanitaire | Surface du collecteur | 16.22 | m² | [6 empty] | 4
R.G.-D. du 3 août 2005 | 2008 | KOPSTAL | Maison à basse énergie | Surface des pièces habitables chauffées | 327 | m² | [6 empty] | 1
R.G.-D. du 3 août 2005 | 2008 | LAC DE LA HAUTE-SURE | Chauffage central à granulés de bois | Puissance de l'installation | 70 | kW | [6 empty] | 3
R.G.-D. du 3 août 2005 | 2008 | LAC DE LA HAUTE-SURE | Chaudière à gazéification de bûches de bois | Puissance de l'installation | 98 | kW | [6 empty] | 2
R.G.-D. du 3 août 2005 | 2008 | LAC DE LA HAUTE-SURE | Collecteurs thermiques - eau chaude sanitaire | Surface du collecteur | 7.17 | m² | [6 empty] | 1
R.G.-D. du 3 août 2005 | 2008 | LENNINGEN | Collecteurs thermiques - eau chaude sanitaire | Surface du collecteur | 17.2 | m² | [6 empty] | 3
R.G.-D. du 3 août 2005 | 2008 | LENNINGEN | Ventilation contrôlée avec récupération de chaleur | Nombre d'installations | 2 | # | [6 empty] | 2
R.G.-D. du 3 août 2005 | 2008 | LENNINGEN | Maison à basse énergie | Surface des pièces habitables chauffées | 178 | m² | [6 empty] | 1
R.G.-D. du 3 août 2005 | 2008 | LENNINGEN | Chauffage central à granulés de bois | Puissance de l'installation | 20 | kW | [6 empty] | 1
R.G.-D. du 3 août 2005 | 2008 | LEUDELANGE | Ventilation contrôlée avec récupération de chaleur | Nombre d'installations | 1 | # | [6 empty] | 1
R.G.-D. du 3 août 2005 | 2008 | LEUDELANGE | Maison à basse énergie | Surface des pièces habitables chauffées | 243 | m² | [6 empty] | 1
R.G.-D. du 3 août 2005 | 2008 | LEUDELANGE | Collecteurs thermiques - eau chaude sanitaire | Surface du collecteur | 4.8 | m² | [6 empty] | 1
R.G.-D. du 3 août 2005 | 2008 | LINTGEN | Chauffage central à granulés de bois | Puissance de l'installation | 14.9 | kW | [6 empty] | 1
R.G.-D. du 3 août 2005 | 2008 | LINTGEN | Échangeur géothermique | Nombre d'installations | 1 | # | [6 empty] | 1
R.G.-D. du 3 août 2005 | 2008 | LINTGEN | Ventilation contrôlée avec récupération de chaleur | Nombre d'installations | 1 | # | [6 empty] | 1
R.G.-D. du 3 août 2005 | 2008 | LINTGEN | Maison à basse énergie | Surface des pièces habitables chauffées | 260 | m² | [6 empty] | 1
R.G.-D. du 3 août 2005 | 2008 | LINTGEN | Collecteurs thermiques - eau chaude sanitaire | Surface du collecteur | 6.99 | m² | [6 empty] | 1
R.G.-D. du 3 août 2005 | 2008 | LINTGEN | Collecteurs thermiques - chauffage et eau chaude | Surface du collecteur | 29.075 | m² | [6 empty] | 3
R.G.-D. du 3 août 2005 | 2008 | LORENTZWEILER | Ventilation contrôlée avec récupération de chaleur | Nombre d'installations | 6 | # | [6 empty] | 6
R.G.-D. du 3 août 2005 | 2008 | LORENTZWEILER | Capteur photovoltaïque collectif | Puissance électrique | 3 | kWcrête | [6 empty] | 1
R.G.-D. du 3 août 2005 | 2008 | LORENTZWEILER | Échangeur géothermique | Nombre d'installations | 1 | # | [6 empty] | 1
R.G.-D. du 3 août 2005 | 2008 | LORENTZWEILER | Chauffage central à plaquettes/copeaux de bois | Puissance de l'installation | 65 | kW | [6 empty] | 1
R.G.-D. du 3 août 2005 | 2008 | LORENTZWEILER | Pompe à chaleur | Nombre d'installations | 2 | # | [6 empty] | 2
R.G.-D. du 3 août 2005 | 2008 | LORENTZWEILER | Chauffage central à granulés de bois | Puissance de l'installation | 90 | kW | [6 empty] | 3
R.G.-D. du 3 août 2005 | 2008 | LORENTZWEILER | Collecteurs thermiques - eau chaude sanitaire | Surface du collecteur | 4.66 | m² | [6 empty] | 1
R.G.-D. du 3 août 2005 | 2008 | LORENTZWEILER | Collecteurs thermiques - chauffage et eau chaude | Surface du collecteur | 14 | m² | [6 empty] | 1
R.G.-D. du 3 août 2005 | 2008 | LORENTZWEILER | Maison à basse énergie | Surface des pièces habitables chauffées | 841.59 | m² | [6 empty] | 4
R.G.-D. du 3 août 2005 | 2008 | LORENTZWEILER | Maison à basse énergie groupée | Surface des pièces habitables chauffées | 319 | m² | [6 empty] | 1
R.G.-D. du 3 août 2005 | 2008 | LUXEMBOURG | Collecteurs thermiques - eau chaude sanitaire | Surface du collecteur | 54.811 | m² | [6 empty] | 11
R.G.-D. du 3 août 2005 | 2008 | LUXEMBOURG | Maison à basse énergie | Surface des pièces habitables chauffées | 782.5 | m² | [6 empty] | 2
R.G.-D. du 3 août 2005 | 2008 | LUXEMBOURG | Échangeur géothermique | Nombre d'installations | 2 | # | [6 empty] | 2
R.G.-D. du 3 août 2005 | 2008 | LUXEMBOURG | Maison passive | Surface des pièces habitables chauffées | 268 | m² | [6 empty] | 1
R.G.-D. du 3 août 2005 | 2008 | LUXEMBOURG | Collecteurs thermiques - chauffage et eau chaude | Surface du collecteur | 24.07 | m² | [6 empty] | 3
R.G.-D. du 3 août 2005 | 2008 | LUXEMBOURG | Ventilation contrôlée avec récupération de chaleur | Nombre d'installations | 6 | # | [6 empty] | 6
R.G.-D. du 3 août 2005 | 2008 | LUXEMBOURG | Pompe à chaleur | Nombre d'installations | 1 | # | [6 empty] | 1
R.G.-D. du 3 août 2005 | 2008 | LUXEMBOURG | Raccordement à un réseau de chaleur | Puissance du raccordement au réseau | 50 | kW | [6 empty] | 1
R.G.-D. du 3 août 2005 | 2008 | LUXEMBOURG | Assainissement immeuble à appartements | Surface des pièces habitables chauffées | 815 | m² | [6 empty] | 2
R.G.-D. du 3 août 2005 | 2008 | MAMER | Collecteurs thermiques - chauffage et eau chaude | Surface du collecteur | 20.4 | m² | [6 empty] | 2
R.G.-D. du 3 août 2005 | 2008 | MAMER | Ventilation contrôlée avec récupération de chaleur | Nombre d'installations | 2 | # | [6 empty] | 2
R.G.-D. du 3 août 2005 | 2008 | MAMER | Maison à basse énergie | Surface des pièces habitables chauffées | 346.02 | m² | [6 empty] | 1
R.G.-D. du 3 août 2005 | 2008 | MAMER | Collecteurs thermiques - eau chaude sanitaire | Surface du collecteur | 26.77 | m² | [6 empty] | 5
R.G.-D. du 3 août 2005 | 2008 | MAMER | Échangeur géothermique | Nombre d'installations | 2 | # | [6 empty] | 2
R.G.-D. du 3 août 2005 | 2008 | MANTERNACH | Pompe à chaleur | Nombre d'installations | 1 | # | [6 empty] | 1
R.G.-D. du 3 août 2005 | 2008 | MANTERNACH | Collecteurs thermiques - eau chaude sanitaire | Surface du collecteur | 5.17 | m² | [6 empty] | 1
R.G.-D. du 3 août 2005 | 2008 | MANTERNACH | Chauffage central à granulés de bois | Puissance de l'installation | 22 | kW | [6 empty] | 1
R.G.-D. du 3 août 2005 | 2008 | MERSCH | Ventilation contrôlée avec récupération de chaleur | Nombre d'installations | 1 | # | [6 empty] | 1
R.G.-D. du 3 août 2005 | 2008 | MERSCH | Collecteurs thermiques - eau chaude sanitaire | Surface du collecteur | 21.933 | m² | [6 empty] | 3
R.G.-D. du 3 août 2005 | 2008 | MERSCH | Chauffage central à granulés de bois | Puissance de l'installation | 50 | kW | [6 empty] | 3
R.G.-D. du 3 août 2005 | 2008 | MERSCH | Échangeur géothermique | Nombre d'installations | 1 | # | [6 empty] | 1
R.G.-D. du 3 août 2005 | 2008 | MERSCH | Collecteurs thermiques - chauffage et eau chaude | Surface du collecteur | 25.5 | m² | [6 empty] | 2
R.G.-D. du 3 août 2005 | 2008 | MERTERT | Collecteurs thermiques - eau chaude sanitaire | Surface du collecteur | 5.1 | m² | [6 empty] | 1
R.G.-D. du 3 août 2005 | 2008 | MERTZIG | Pompe à chaleur | Nombre d'installations | 2 | # | [6 empty] | 2
R.G.-D. du 3 août 2005 | 2008 | MERTZIG | Chauffage central à granulés de bois | Puissance de l'installation | 25 | kW | [6 empty] | 1
R.G.-D. du 3 août 2005 | 2008 | MERTZIG | Collecteurs thermiques - eau chaude sanitaire | Surface du collecteur | 18.6 | m² | [6 empty] | 2
R.G.-D. du 3 août 2005 | 2008 | MONDERCANGE | Maison à basse énergie | Surface des pièces habitables chauffées | 472.56 | m² | [6 empty] | 1
R.G.-D. du 3 août 2005 | 2008 | MONDERCANGE | Collecteurs thermiques - eau chaude sanitaire | Surface du collecteur | 6.42 | m² | [6 empty] | 1
R.G.-D. du 3 août 2005 | 2008 | MONDERCANGE | Ventilation contrôlée avec récupération de chaleur | Nombre d'installations | 1 | # | [6 empty] | 1
R.G.-D. du 3 août 2005 | 2008 | MONDORF-LES-BAINS | Pompe à chaleur | Nombre d'installations | 1 | # | [6 empty] | 1
R.G.-D. du 3 août 2005 | 2008 | MONDORF-LES-BAINS | Maison passive | Surface des pièces habitables chauffées | 190 | m² | [6 empty] | 1
R.G.-D. du 3 août 2005 | 2008 | MONDORF-LES-BAINS | Chauffage central à granulés de bois | Puissance de l'installation | 20 | kW | [6 empty] | 1
R.G.-D. du 3 août 2005 | 2008 | MONDORF-LES-BAINS | Collecteurs thermiques - eau chaude sanitaire | Surface du collecteur | 9.654 | m² | [6 empty] | 2
R.G.-D. du 3 août 2005 | 2008 | MONDORF-LES-BAINS | Maison à basse énergie | Surface des pièces habitables chauffées | 486 | m² | [6 empty] | 1
R.G.-D. du 3 août 2005 | 2008 | MONDORF-LES-BAINS | Collecteurs thermiques - chauffage et eau chaude | Surface du collecteur | 17.36 | m² | [6 empty] | 2
R.G.-D. du 3 août 2005 | 2008 | MONDORF-LES-BAINS | Ventilation contrôlée avec récupération de chaleur | Nombre d'installations | 2 | # | [6 empty] | 2
R.G.-D. du 3 août 2005 | 2008 | NIEDERANVEN | Collecteurs thermiques - chauffage et eau chaude | Surface du collecteur | 25.7 | m² | [6 empty] | 2
R.G.-D. du 3 août 2005 | 2008 | NIEDERANVEN | Pompe à chaleur | Nombre d'installations | 2 | # | [6 empty] | 2
R.G.-D. du 3 août 2005 | 2008 | NIEDERANVEN | Assainissement immeuble à appartements | Surface des pièces habitables chauffées | 918 | m² | [6 empty] | 1
R.G.-D. du 3 août 2005 | 2008 | NIEDERANVEN | Échangeur géothermique | Nombre d'installations | 1 | # | [6 empty] | 1
R.G.-D. du 3 août 2005 | 2008 | NIEDERANVEN | Chauffage central à granulés de bois | Puissance de l'installation | 34.8 | kW | [6 empty] | 1
R.G.-D. du 3 août 2005 | 2008 | NIEDERANVEN | Maison à basse énergie | Surface des pièces habitables chauffées | 1008 | m² | [6 empty] | 3
R.G.-D. du 3 août 2005 | 2008 | NIEDERANVEN | Ventilation contrôlée avec récupération de chaleur | Nombre d'installations | 4 | # | [6 empty] | 4
R.G.-D. du 3 août 2005 | 2008 | NIEDERANVEN | Collecteurs thermiques - eau chaude sanitaire | Surface du collecteur | 34.74 | m² | [6 empty] | 4
R.G.-D. du 3 août 2005 | 2008 | NOMMERN | Chauffage central à granulés de bois | Puissance de l'installation | 65 | kW | [6 empty] | 3
R.G.-D. du 3 août 2005 | 2008 | NOMMERN | Collecteurs thermiques - eau chaude sanitaire | Surface du collecteur | 3 | m² | [6 empty] | 1
R.G.-D. du 3 août 2005 | 2008 | NOMMERN | Ventilation contrôlée avec récupération de chaleur | Nombre d'installations | 1 | # | [6 empty] | 1
R.G.-D. du 3 août 2005 | 2008 | NOMMERN | Collecteurs thermiques - chauffage et eau chaude | Surface du collecteur | 15.032 | m² | [6 empty] | 1
R.G.-D. du 3 août 2005 | 2008 | NOMMERN | Maison à basse énergie | Surface des pièces habitables chauffées | 226.41 | m² | [6 empty] | 1
R.G.-D. du 3 août 2005 | 2008 | PARC HOSINGEN | Chauffage central à plaquettes/copeaux de bois | Puissance de l'installation | 100 | kW | [6 empty] | 2
R.G.-D. du 3 août 2005 | 2008 | PARC HOSINGEN | Chauffage central à granulés de bois | Puissance de l'installation | 365 | kW | [6 empty] | 7
R.G.-D. du 3 août 2005 | 2008 | PARC HOSINGEN | Collecteurs thermiques - eau chaude sanitaire | Surface du collecteur | 54.87 | m² | [6 empty] | 5
R.G.-D. du 3 août 2005 | 2008 | PETANGE | Collecteurs thermiques - eau chaude sanitaire | Surface du collecteur | 5.39 | m² | [6 empty] | 1
R.G.-D. du 3 août 2005 | 2008 | PETANGE | Collecteurs thermiques - chauffage et eau chaude | Surface du collecteur | 17.11 | m² | [6 empty] | 1
R.G.-D. du 3 août 2005 | 2008 | PETANGE | Chaudière à gazéification de bûches de bois | Puissance de l'installation | 26 | kW | [6 empty] | 1
R.G.-D. du 3 août 2005 | 2008 | PREIZERDAUL | Chaudière à gazéification de bûches de bois | Puissance de l'installation | 20 | kW | [6 empty] | 1
R.G.-D. du 3 août 2005 | 2008 | PREIZERDAUL | Collecteurs thermiques - eau chaude sanitaire | Surface du collecteur | 3 | m² | [6 empty] | 1
R.G.-D. du 3 août 2005 | 2008 | PREIZERDAUL | Collecteurs thermiques - chauffage et eau chaude | Surface du collecteur | 5.71 | m² | [6 empty] | 1
R.G.-D. du 3 août 2005 | 2008 | PUTSCHEID | Échangeur géothermique | Nombre d'installations | 1 | # | [6 empty] | 1
R.G.-D. du 3 août 2005 | 2008 | PUTSCHEID | Pompe à chaleur | Nombre d'installations | 2 | # | [6 empty] | 2
R.G.-D. du 3 août 2005 | 2008 | PUTSCHEID | Ventilation contrôlée avec récupération de chaleur | Nombre d'installations | 3 | # | [6 empty] | 3
R.G.-D. du 3 août 2005 | 2008 | PUTSCHEID | Collecteurs thermiques - chauffage et eau chaude | Surface du collecteur | 7.53 | m² | [6 empty] | 1
R.G.-D. du 3 août 2005 | 2008 | PUTSCHEID | Raccordement à un réseau de chaleur | Puissance du raccordement au réseau | 23.68 | kW | [6 empty] | 2
R.G.-D. du 3 août 2005 | 2008 | PUTSCHEID | Maison passive | Surface des pièces habitables chauffées | 213.88 | m² | [6 empty] | 1
R.G.-D. du 3 août 2005 | 2008 | PUTSCHEID | Maison à basse énergie | Surface des pièces habitables chauffées | 689.96 | m² | [6 empty] | 3
R.G.-D. du 3 août 2005 | 2008 | PUTSCHEID | Chauffage central à granulés de bois | Puissance de l'installation | 50 | kW | [6 empty] | 1
R.G.-D. du 3 août 2005 | 2008 | RAMBROUCH | Collecteurs thermiques - eau chaude sanitaire | Surface du collecteur | 23.64 | m² | [6 empty] | 5
R.G.-D. du 3 août 2005 | 2008 | RAMBROUCH | Chaudière à gazéification de bûches de bois | Puissance de l'installation | 110 | kW | [6 empty] | 3
R.G.-D. du 3 août 2005 | 2008 | RAMBROUCH | Chauffage central à granulés de bois | Puissance de l'installation | 25 | kW | [6 empty] | 1
R.G.-D. du 3 août 2005 | 2008 | RAMBROUCH | Collecteurs thermiques - chauffage et eau chaude | Surface du collecteur | 8.208 | m² | [6 empty] | 1
R.G.-D. du 3 août 2005 | 2008 | RAMBROUCH | Chauffage central à plaquettes/copeaux de bois | Puissance de l'installation | 25 | kW | [6 empty] | 1
R.G.-D. du 3 août 2005 | 2008 | RAMBROUCH | Ventilation contrôlée avec récupération de chaleur | Nombre d'installations | 3 | # | [6 empty] | 3
R.G.-D. du 3 août 2005 | 2008 | RAMBROUCH | Maison à basse énergie | Surface des pièces habitables chauffées | 447.5 | m² | [6 empty] | 2
R.G.-D. du 3 août 2005 | 2008 | RAMBROUCH | Échangeur géothermique | Nombre d'installations | 1 | # | [6 empty] | 1
R.G.-D. du 3 août 2005 | 2008 | RAMBROUCH | Pompe à chaleur | Nombre d'installations | 1 | # | [6 empty] | 1
R.G.-D. du 3 août 2005 | 2008 | RECKANGE/MESS | Maison à basse énergie | Surface des pièces habitables chauffées | 280 | m² | [6 empty] | 1
R.G.-D. du 3 août 2005 | 2008 | RECKANGE/MESS | Collecteurs thermiques - chauffage et eau chaude | Surface du collecteur | 15 | m² | [6 empty] | 1
R.G.-D. du 3 août 2005 | 2008 | RECKANGE/MESS | Pompe à chaleur | Nombre d'installations | 1 | # | [6 empty] | 1
R.G.-D. du 3 août 2005 | 2008 | RECKANGE/MESS | Ventilation contrôlée avec récupération de chaleur | Nombre d'installations | 1 | # | [6 empty] | 1
R.G.-D. du 3 août 2005 | 2008 | RECKANGE/MESS | Échangeur géothermique | Nombre d'installations | 1 | # | [6 empty] | 1
R.G.-D. du 3 août 2005 | 2008 | REDANGE | Collecteurs thermiques - eau chaude sanitaire | Surface du collecteur | 17.592 | m² | [6 empty] | 2
R.G.-D. du 3 août 2005 | 2008 | REISDORF | Collecteurs thermiques - eau chaude sanitaire | Surface du collecteur | 6.612 | m² | [6 empty] | 1
R.G.-D. du 3 août 2005 | 2008 | REISDORF | Chauffage central à granulés de bois | Puissance de l'installation | 16 | kW | [6 empty] | 1
R.G.-D. du 3 août 2005 | 2008 | REMICH | Chauffage central à granulés de bois | Puissance de l'installation | 15 | kW | [6 empty] | 1
R.G.-D. du 3 août 2005 | 2008 | ROESER | Collecteurs thermiques - chauffage et eau chaude | Surface du collecteur | 6.14 | m² | [6 empty] | 1
R.G.-D. du 3 août 2005 | 2008 | ROESER | Collecteurs thermiques - eau chaude sanitaire | Surface du collecteur | 6.4 | m² | [6 empty] | 1
R.G.-D. du 3 août 2005 | 2008 | ROSPORT-MOMPACH | Maison à basse énergie | Surface des pièces habitables chauffées | 1002.01 | m² | [6 empty] | 2
R.G.-D. du 3 août 2005 | 2008 | ROSPORT-MOMPACH | Ventilation contrôlée avec récupération de chaleur | Nombre d'installations | 4 | # | [6 empty] | 4
R.G.-D. du 3 août 2005 | 2008 | ROSPORT-MOMPACH | Collecteurs thermiques - chauffage et eau chaude | Surface du collecteur | 17.2 | m² | [6 empty] | 1
R.G.-D. du 3 août 2005 | 2008 | ROSPORT-MOMPACH | Pompe à chaleur | Nombre d'installations | 1 | # | [6 empty] | 1
R.G.-D. du 3 août 2005 | 2008 | ROSPORT-MOMPACH | Maison à basse énergie groupée | Surface des pièces habitables chauffées | 527 | m² | [6 empty] | 2
R.G.-D. du 3 août 2005 | 2008 | SAEUL | Maison à basse énergie | Surface des pièces habitables chauffées | 165.37 | m² | [6 empty] | 1
R.G.-D. du 3 août 2005 | 2008 | SAEUL | Chauffage central à granulés de bois | Puissance de l'installation | 14.9 | kW | [6 empty] | 1
R.G.-D. du 3 août 2005 | 2008 | SAEUL | Collecteurs thermiques - chauffage et eau chaude | Surface du collecteur | 9.7 | m² | [6 empty] | 1
R.G.-D. du 3 août 2005 | 2008 | SAEUL | Ventilation contrôlée avec récupération de chaleur | Nombre d'installations | 1 | # | [6 empty] | 1
R.G.-D. du 3 août 2005 | 2008 | SANDWEILER | Collecteurs thermiques - eau chaude sanitaire | Surface du collecteur | 4.485 | m² | [6 empty] | 1
R.G.-D. du 3 août 2005 | 2008 | SANDWEILER | Maison à basse énergie | Surface des pièces habitables chauffées | 303 | m² | [6 empty] | 1
R.G.-D. du 3 août 2005 | 2008 | SANDWEILER | Ventilation contrôlée avec récupération de chaleur | Nombre d'installations | 1 | # | [6 empty] | 1
R.G.-D. du 3 août 2005 | 2008 | SANEM | Collecteurs thermiques - eau chaude sanitaire | Surface du collecteur | 19.93 | m² | [6 empty] | 3
R.G.-D. du 3 août 2005 | 2008 | SANEM | Ventilation contrôlée avec récupération de chaleur | Nombre d'installations | 2 | # | [6 empty] | 2
R.G.-D. du 3 août 2005 | 2008 | SANEM | Pompe à chaleur | Nombre d'installations | 1 | # | [6 empty] | 1
R.G.-D. du 3 août 2005 | 2008 | SCHENGEN | Échangeur géothermique | Nombre d'installations | 4 | # | [6 empty] | 4
R.G.-D. du 3 août 2005 | 2008 | SCHENGEN | Ventilation contrôlée avec récupération de chaleur | Nombre d'installations | 4 | # | [6 empty] | 4
R.G.-D. du 3 août 2005 | 2008 | SCHENGEN | Collecteurs thermiques - chauffage et eau chaude | Surface du collecteur | 25.7 | m² | [6 empty] | 2
R.G.-D. du 3 août 2005 | 2008 | SCHENGEN | Maison à basse énergie | Surface des pièces habitables chauffées | 843 | m² | [6 empty] | 3
R.G.-D. du 3 août 2005 | 2008 | SCHENGEN | Pompe à chaleur | Nombre d'installations | 3 | # | [6 empty] | 3
R.G.-D. du 3 août 2005 | 2008 | SCHENGEN | Collecteurs thermiques - eau chaude sanitaire | Surface du collecteur | 26.58 | m² | [6 empty] | 5
R.G.-D. du 3 août 2005 | 2008 | SCHIEREN | Ventilation contrôlée avec récupération de chaleur | Nombre d'installations | 1 | # | [6 empty] | 1
R.G.-D. du 3 août 2005 | 2008 | SCHIFFLANGE | Raccordement à un réseau de chaleur | Puissance du raccordement au réseau | 10 | kW | [6 empty] | 1
R.G.-D. du 3 août 2005 | 2008 | SCHUTTRANGE | Collecteurs thermiques - eau chaude sanitaire | Surface du collecteur | 9.22 | m² | [6 empty] | 2
R.G.-D. du 3 août 2005 | 2008 | SCHUTTRANGE | Ventilation contrôlée avec récupération de chaleur | Nombre d'installations | 1 | # | [6 empty] | 1
R.G.-D. du 3 août 2005 | 2008 | SCHUTTRANGE | Maison à basse énergie | Surface des pièces habitables chauffées | 467 | m² | [6 empty] | 1
R.G.-D. du 3 août 2005 | 2008 | SCHUTTRANGE | Collecteurs thermiques - chauffage et eau chaude | Surface du collecteur | 23.2 | m² | [6 empty] | 2
R.G.-D. du 3 août 2005 | 2008 | STADTBREDIMUS | Collecteurs thermiques - eau chaude sanitaire | Surface du collecteur | 5.02 | m² | [6 empty] | 1
R.G.-D. du 3 août 2005 | 2008 | STADTBREDIMUS | Pompe à chaleur | Nombre d'installations | 3 | # | [6 empty] | 3
R.G.-D. du 3 août 2005 | 2008 | STADTBREDIMUS | Poêle à granulés de bois | Puissance de l'installation | 13 | kW | [6 empty] | 1
R.G.-D. du 3 août 2005 | 2008 | STADTBREDIMUS | Chauffage central à granulés de bois | Puissance de l'installation | 15 | kW | [6 empty] | 1
R.G.-D. du 3 août 2005 | 2008 | STADTBREDIMUS | Ventilation contrôlée avec récupération de chaleur | Nombre d'installations | 2 | # | [6 empty] | 2
R.G.-D. du 3 août 2005 | 2008 | STADTBREDIMUS | Collecteurs thermiques - chauffage et eau chaude | Surface du collecteur | 21.55 | m² | [6 empty] | 1
R.G.-D. du 3 août 2005 | 2008 | STADTBREDIMUS | Maison à basse énergie | Surface des pièces habitables chauffées | 546 | m² | [6 empty] | 2
R.G.-D. du 3 août 2005 | 2008 | STEINFORT | Chauffage central à granulés de bois | Puissance de l'installation | 25 | kW | [6 empty] | 1
R.G.-D. du 3 août 2005 | 2008 | STEINFORT | Collecteurs thermiques - eau chaude sanitaire | Surface du collecteur | 18.428 | m² | [6 empty] | 4
R.G.-D. du 3 août 2005 | 2008 | STEINFORT | Ventilation contrôlée avec récupération de chaleur | Nombre d'installations | 1 | # | [6 empty] | 1
R.G.-D. du 3 août 2005 | 2008 | STEINFORT | Échangeur géothermique | Nombre d'installations | 1 | # | [6 empty] | 1
R.G.-D. du 3 août 2005 | 2008 | STEINFORT | Collecteurs thermiques - chauffage et eau chaude | Surface du collecteur | 12.5 | m² | [6 empty] | 1
R.G.-D. du 3 août 2005 | 2008 | STEINFORT | Maison à basse énergie | Surface des pièces habitables chauffées | 306 | m² | [6 empty] | 1
R.G.-D. du 3 août 2005 | 2008 | STEINSEL | Maison à basse énergie groupée | Surface des pièces habitables chauffées | 4340 | m² | [6 empty] | 28
R.G.-D. du 3 août 2005 | 2008 | STEINSEL | Chauffage central à granulés de bois | Puissance de l'installation | 27 | kW | [6 empty] | 1
R.G.-D. du 3 août 2005 | 2008 | STEINSEL | Collecteurs thermiques - eau chaude sanitaire | Surface du collecteur | 12.747 | m² | [6 empty] | 3
R.G.-D. du 3 août 2005 | 2008 | STRASSEN | Ventilation contrôlée avec récupération de chaleur | Nombre d'installations | 1 | # | [6 empty] | 1
R.G.-D. du 3 août 2005 | 2008 | STRASSEN | Échangeur géothermique | Nombre d'installations | 1 | # | [6 empty] | 1
R.G.-D. du 3 août 2005 | 2008 | STRASSEN | Collecteurs thermiques - eau chaude sanitaire | Surface du collecteur | 3 | m² | [6 empty] | 1
R.G.-D. du 3 août 2005 | 2008 | TANDEL | Chauffage central à plaquettes/copeaux de bois | Puissance de l'installation | 170 | kW | [6 empty] | 2
R.G.-D. du 3 août 2005 | 2008 | TANDEL | Collecteurs thermiques - eau chaude sanitaire | Surface du collecteur | 27.828 | m² | [6 empty] | 5
R.G.-D. du 3 août 2005 | 2008 | TANDEL | Chauffage central à granulés de bois | Puissance de l'installation | 55 | kW | [6 empty] | 2
R.G.-D. du 3 août 2005 | 2008 | TANDEL | Maison à basse énergie | Surface des pièces habitables chauffées | 281.86 | m² | [6 empty] | 1
R.G.-D. du 3 août 2005 | 2008 | TANDEL | Chaudière à gazéification de bûches de bois | Puissance de l'installation | 26 | kW | [6 empty] | 1
R.G.-D. du 3 août 2005 | 2008 | TANDEL | Ventilation contrôlée avec récupération de chaleur | Nombre d'installations | 1 | # | [6 empty] | 1
R.G.-D. du 3 août 2005 | 2008 | TROISVIERGES | Chauffage central à granulés de bois | Puissance de l'installation | 34.9 | kW | [6 empty] | 2
R.G.-D. du 3 août 2005 | 2008 | TROISVIERGES | Collecteurs thermiques - eau chaude sanitaire | Surface du collecteur | 25.03 | m² | [6 empty] | 4
R.G.-D. du 3 août 2005 | 2008 | TROISVIERGES | Ventilation contrôlée avec récupération de chaleur | Nombre d'installations | 1 | # | [6 empty] | 1
R.G.-D. du 3 août 2005 | 2008 | TROISVIERGES | Collecteurs thermiques - chauffage et eau chaude | Surface du collecteur | 84.1 | m² | [6 empty] | 2
R.G.-D. du 3 août 2005 | 2008 | USELDANGE | Chauffage central à granulés de bois | Puissance de l'installation | 38 | kW | [6 empty] | 2
R.G.-D. du 3 août 2005 | 2008 | USELDANGE | Maison passive | Surface des pièces habitables chauffées | 313 | m² | [6 empty] | 1
R.G.-D. du 3 août 2005 | 2008 | USELDANGE | Pompe à chaleur | Nombre d'installations | 1 | # | [6 empty] | 1
R.G.-D. du 3 août 2005 | 2008 | USELDANGE | Collecteurs thermiques - eau chaude sanitaire | Surface du collecteur | 20.83 | m² | [6 empty] | 4
R.G.-D. du 3 août 2005 | 2008 | USELDANGE | Ventilation contrôlée avec récupération de chaleur | Nombre d'installations | 1 | # | [6 empty] | 1
R.G.-D. du 3 août 2005 | 2008 | VALLEE DE L'ERNZ | Ventilation contrôlée et pompe à chaleur combinées | Nombre d'installations | 1 | # | [6 empty] | 1
R.G.-D. du 3 août 2005 | 2008 | VALLEE DE L'ERNZ | Chauffage central à plaquettes/copeaux de bois | Puissance de l'installation | 35 | kW | [6 empty] | 1
R.G.-D. du 3 août 2005 | 2008 | VALLEE DE L'ERNZ | Collecteurs thermiques - chauffage et eau chaude | Surface du collecteur | 14.16 | m² | [6 empty] | 1
R.G.-D. du 3 août 2005 | 2008 | VALLEE DE L'ERNZ | Maison passive | Surface des pièces habitables chauffées | 171 | m² | [6 empty] | 1
R.G.-D. du 3 août 2005 | 2008 | VALLEE DE L'ERNZ | Collecteurs thermiques - eau chaude sanitaire | Surface du collecteur | 5.71 | m² | [6 empty] | 1
R.G.-D. du 3 août 2005 | 2008 | VIANDEN | Pompe à chaleur | Nombre d'installations | 1 | # | [6 empty] | 1
R.G.-D. du 3 août 2005 | 2008 | VICHTEN | Collecteurs thermiques - eau chaude sanitaire | Surface du collecteur | 5.38 | m² | [6 empty] | 1
R.G.-D. du 3 août 2005 | 2008 | WAHL | Chauffage central à granulés de bois | Puissance de l'installation | 15 | kW | [6 empty] | 1
R.G.-D. du 3 août 2005 | 2008 | WAHL | Collecteurs thermiques - eau chaude sanitaire | Surface du collecteur | 19.2 | m² | [6 empty] | 4
R.G.-D. du 3 août 2005 | 2008 | WALDBILLIG | Pompe à chaleur | Nombre d'installations | 1 | # | [6 empty] | 1
R.G.-D. du 3 août 2005 | 2008 | WALDBILLIG | Ventilation contrôlée avec récupération de chaleur | Nombre d'installations | 1 | # | [6 empty] | 1
R.G.-D. du 3 août 2005 | 2008 | WALDBILLIG | Chauffage central à granulés de bois | Puissance de l'installation | 50 | kW | [6 empty] | 2
R.G.-D. du 3 août 2005 | 2008 | WALDBILLIG | Maison à basse énergie | Surface des pièces habitables chauffées | 183 | m² | [6 empty] | 1
R.G.-D. du 3 août 2005 | 2008 | WALDBILLIG | Collecteurs thermiques - eau chaude sanitaire | Surface du collecteur | 4.3 | m² | [6 empty] | 1
R.G.-D. du 3 août 2005 | 2008 | WALDBREDIMUS | Collecteurs thermiques - eau chaude sanitaire | Surface du collecteur | 15.2 | m² | [6 empty] | 2
R.G.-D. du 3 août 2005 | 2008 | WALDBREDIMUS | Collecteurs thermiques - chauffage et eau chaude | Surface du collecteur | 21.63 | m² | [6 empty] | 1
R.G.-D. du 3 août 2005 | 2008 | WALFERDANGE | Maison à basse énergie | Surface des pièces habitables chauffées | 1261.97 | m² | [6 empty] | 4
R.G.-D. du 3 août 2005 | 2008 | WALFERDANGE | Ventilation contrôlée avec récupération de chaleur | Nombre d'installations | 3 | # | [6 empty] | 3
R.G.-D. du 3 août 2005 | 2008 | WALFERDANGE | Échangeur géothermique | Nombre d'installations | 2 | # | [6 empty] | 2
R.G.-D. du 3 août 2005 | 2008 | WALFERDANGE | Collecteurs thermiques - chauffage et eau chaude | Surface du collecteur | 11.3 | m² | [6 empty] | 1
R.G.-D. du 3 août 2005 | 2008 | WALFERDANGE | Collecteurs thermiques - eau chaude sanitaire | Surface du collecteur | 14.87 | m² | [6 empty] | 3
R.G.-D. du 3 août 2005 | 2008 | WEILER-LA-TOUR | Maison à basse énergie | Surface des pièces habitables chauffées | 322.5 | m² | [6 empty] | 1
R.G.-D. du 3 août 2005 | 2008 | WEILER-LA-TOUR | Collecteurs thermiques - eau chaude sanitaire | Surface du collecteur | 42.79 | m² | [6 empty] | 6
R.G.-D. du 3 août 2005 | 2008 | WEILER-LA-TOUR | Collecteurs thermiques - chauffage et eau chaude | Surface du collecteur | 23.016 | m² | [6 empty] | 2
R.G.-D. du 3 août 2005 | 2008 | WEISWAMPACH | Ventilation contrôlée avec récupération de chaleur | Nombre d'installations | 2 | # | [6 empty] | 2
R.G.-D. du 3 août 2005 | 2008 | WEISWAMPACH | Maison à basse énergie | Surface des pièces habitables chauffées | 541.48 | m² | [6 empty] | 2
R.G.-D. du 3 août 2005 | 2008 | WEISWAMPACH | Collecteurs thermiques - chauffage et eau chaude | Surface du collecteur | 14.6 | m² | [6 empty] | 1
R.G.-D. du 3 août 2005 | 2008 | WEISWAMPACH | Chaudière à gazéification de bûches de bois | Puissance de l'installation | 35 | kW | [6 empty] | 1
R.G.-D. du 3 août 2005 | 2008 | WEISWAMPACH | Pompe à chaleur | Nombre d'installations | 1 | # | [6 empty] | 1
R.G.-D. du 3 août 2005 | 2008 | WEISWAMPACH | Échangeur géothermique | Nombre d'installations | 1 | # | [6 empty] | 1
R.G.-D. du 3 août 2005 | 2008 | WILTZ | Chauffage central à granulés de bois | Puissance de l'installation | 15 | kW | [6 empty] | 1
R.G.-D. du 3 août 2005 | 2008 | WILTZ | Collecteurs thermiques - eau chaude sanitaire | Surface du collecteur | 19.77 | m² | [6 empty] | 2
R.G.-D. du 3 août 2005 | 2008 | WILTZ | Collecteurs thermiques - chauffage et eau chaude | Surface du collecteur | 12 | m² | [6 empty] | 1
R.G.-D. du 3 août 2005 | 2008 | WILTZ | Pompe à chaleur | Nombre d'installations | 1 | # | [6 empty] | 1
R.G.-D. du 3 août 2005 | 2008 | WINCRANGE | Chaudière à gazéification de bûches de bois | Puissance de l'installation | 30 | kW | [6 empty] | 1
R.G.-D. du 3 août 2005 | 2008 | WINCRANGE | Collecteurs thermiques - chauffage et eau chaude | Surface du collecteur | 7.11 | m² | [6 empty] | 1
R.G.-D. du 3 août 2005 | 2008 | WINCRANGE | Chauffage central à plaquettes/copeaux de bois | Puissance de l'installation | 25 | kW | [6 empty] | 1
R.G.-D. du 3 août 2005 | 2008 | WINCRANGE | Collecteurs thermiques - eau chaude sanitaire | Surface du collecteur | 28.57 | m² | [6 empty] | 4
R.G.-D. du 3 août 2005 | 2008 | WINCRANGE | Chauffage central à granulés de bois | Puissance de l'installation | 50 | kW | [6 empty] | 2
R.G.-D. du 3 août 2005 | 2008 | WORMELDANGE | Chauffage central à plaquettes/copeaux de bois | Puissance de l'installation | 35 | kW | [6 empty] | 1
R.G.-D. du 3 août 2005 | 2008 | WORMELDANGE | Chauffage central à granulés de bois | Puissance de l'installation | 15 | kW | [6 empty] | 1
R.G.-D. du 3 août 2005 | 2008 | WORMELDANGE | Collecteurs thermiques - chauffage et eau chaude | Surface du collecteur | 9.2 | m² | [6 empty] | 1
R.G.-D. du 3 août 2005 | 2008 | WORMELDANGE | Ventilation contrôlée avec récupération de chaleur | Nombre d'installations | 1 | # | [6 empty] | 1
R.G.-D. du 21 déc 2007 | 2009 | BEAUFORT | Poêle à granulés de bois | Puissance de l'installation | 10 | kW | [6 empty] | 1
R.G.-D. du 21 déc 2007 | 2009 | BEAUFORT | Collecteurs thermiques - eau chaude sanitaire | Surface du collecteur | 22.75 | m² | [6 empty] | 5
R.G.-D. du 21 déc 2007 | 2009 | BEAUFORT | Assainissement isolation/fenêtres | Surface toiture inclinée isolée | 212.2 | m² | [6 empty] | 1
R.G.-D. du 21 déc 2007 | 2009 | BEAUFORT | Pompe à chaleur air/eau | Nombre d'installations | 3 | # | [6 empty] | 3
R.G.-D. du 21 déc 2007 | 2009 | BEAUFORT | Chauffage central à granulés de bois | Puissance de l'installation | 30 | kW | [6 empty] | 2
R.G.-D. du 21 déc 2007 | 2009 | BECH | Equilibrage hydraulique | Nombre d'installations | 3 | # | [6 empty] | 3
R.G.-D. du 21 déc 2007 | 2009 | BECH | Pompe à chaleur géothermique | Nombre d'installations | 1 | # | [6 empty] | 1
R.G.-D. du 21 déc 2007 | 2009 | BECH | Collecteurs thermiques - chauffage et eau chaude | Surface du collecteur | 26.34 | m² | [6 empty] | 2
R.G.-D. du 21 déc 2007 | 2009 | BECH | Pompe à chaleur air/eau | Nombre d'installations | 2 | # | [6 empty] | 2
R.G.-D. du 21 déc 2007 | 2009 | BECH | Collecteurs thermiques - eau chaude sanitaire | Surface du collecteur | 37.183 | m² | [6 empty] | 7
R.G.-D. du 21 déc 2007 | 2009 | BECKERICH | Collecteurs thermiques - eau chaude sanitaire | Surface du collecteur | 21.211 | m² | [6 empty] | 5
R.G.-D. du 21 déc 2007 | 2009 | BECKERICH | Pompe à chaleur air/eau | Nombre d'installations | 1 | # | [6 empty] | 1
R.G.-D. du 21 déc 2007 | 2009 | BECKERICH | Capteur solaire photovoltaïque | Puissance électrique | 59.04 | kWcrête | [6 empty] | 2
R.G.-D. du 21 déc 2007 | 2009 | BECKERICH | Maison à basse énergie | Surface des pièces habitables chauffées | 175.3 | m² | [6 empty] | 1
R.G.-D. du 21 déc 2007 | 2009 | BECKERICH | Chauffage central à granulés de bois | Puissance de l'installation | 14.9 | kW | [6 empty] | 1
R.G.-D. du 21 déc 2007 | 2009 | BECKERICH | Assainissement isolation/fenêtres | Surface dalle grenier isolée | 243 | m² | [6 empty] | 2
R.G.-D. du 21 déc 2007 | 2009 | BECKERICH | Assainissement isolation/fenêtres | Surface toiture inclinée isolée | 326.76 | m² | [6 empty] | 2
R.G.-D. du 21 déc 2007 | 2009 | BECKERICH | Raccordement à un réseau de chaleur | Puissance du raccordement au réseau | 215 | kW | [6 empty] | 10
R.G.-D. du 21 déc 2007 | 2009 | BERDORF | Collecteurs thermiques - eau chaude sanitaire | Surface du collecteur | 15.877 | m² | [6 empty] | 4
R.G.-D. du 21 déc 2007 | 2009 | BERDORF | Chaudière à gazéification de bûches de bois | Puissance de l'installation | 60 | kW | [6 empty] | 2
R.G.-D. du 21 déc 2007 | 2009 | BERDORF | Collecteurs thermiques - chauffage et eau chaude | Surface du collecteur | 22.04 | m² | [6 empty] | 2
R.G.-D. du 21 déc 2007 | 2009 | BERTRANGE | Equilibrage hydraulique | Nombre d'installations | 1 | # | [6 empty] | 1
R.G.-D. du 21 déc 2007 | 2009 | BERTRANGE | Pompe à chaleur air/eau | Nombre d'installations | 1 | # | [6 empty] | 1
R.G.-D. du 21 déc 2007 | 2009 | BERTRANGE | Chauffage central à granulés de bois | Puissance de l'installation | 30 | kW | [6 empty] | 1
R.G.-D. du 21 déc 2007 | 2009 | BERTRANGE | Assainissement isolation/fenêtres | Surface dalle cave isolée | 74 | m² | [6 empty] | 1
R.G.-D. du 21 déc 2007 | 2009 | BERTRANGE | Collecteurs thermiques - chauffage et eau chaude | Surface du collecteur | 22.192 | m² | [6 empty] | 2
R.G.-D. du 21 déc 2007 | 2009 | BERTRANGE | Assainissement isolation/fenêtres | Surface toiture inclinée isolée | 114.28 | m² | [6 empty] | 1
R.G.-D. du 21 déc 2007 | 2009 | BERTRANGE | Assainissement isolation/fenêtres | Surface dalle grenier isolée | 164 | m² | [6 empty] | 1
R.G.-D. du 21 déc 2007 | 2009 | BERTRANGE | Collecteurs thermiques - eau chaude sanitaire | Surface du collecteur | 39.5342 | m² | [6 empty] | 8
R.G.-D. du 21 déc 2007 | 2009 | BERTRANGE | Assainissement isolation/fenêtres | Surface façade isolée à l'extérieur | 577.4 | m² | [6 empty] | 3
R.G.-D. du 21 déc 2007 | 2009 | BETTEMBOURG | Échangeur géothermique | Nombre d'installations | 1 | # | [6 empty] | 1
R.G.-D. du 21 déc 2007 | 2009 | BETTEMBOURG | Assainissement isolation/fenêtres | Surface fenêtres triples substituées | 14.38 | m² | [6 empty] | 1
R.G.-D. du 21 déc 2007 | 2009 | BETTEMBOURG | Assainissement isolation/fenêtres | Surface fenêtres doubles substituées | 27.26 | m² | [6 empty] | 2
R.G.-D. du 21 déc 2007 | 2009 | BETTEMBOURG | Assainissement isolation/fenêtres | Surface toiture inclinée isolée | 114.44 | m² | [6 empty] | 2
R.G.-D. du 21 déc 2007 | 2009 | BETTEMBOURG | Assainissement isolation/fenêtres | Assainissement intégral | 2 | oui/non | [6 empty] | 2
R.G.-D. du 21 déc 2007 | 2009 | BETTEMBOURG | Assainissement isolation/fenêtres | Surface façade isolée à l'extérieur | 63.6 | m² | [6 empty] | 1
R.G.-D. du 21 déc 2007 | 2009 | BETTEMBOURG | Assainissement isolation/fenêtres | Surface façade isolée à l'intérieur | 150.4 | m² | [6 empty] | 1
R.G.-D. du 21 déc 2007 | 2009 | BETTEMBOURG | Maison à basse énergie | Surface des pièces habitables chauffées | 256 | m² | [6 empty] | 1
R.G.-D. du 21 déc 2007 | 2009 | BETTEMBOURG | Capteur solaire photovoltaïque | Puissance électrique | 4 | kWcrête | [6 empty] | 1
R.G.-D. du 21 déc 2007 | 2009 | BETTEMBOURG | Collecteurs thermiques - eau chaude sanitaire | Surface du collecteur | 24.496 | m² | [6 empty] | 6
R.G.-D. du 21 déc 2007 | 2009 | BETTEMBOURG | Equilibrage hydraulique | Nombre d'installations | 2 | # | [6 empty] | 2
R.G.-D. du 21 déc 2007 | 2009 | BETTEMBOURG | Assainissement isolation/fenêtres | Surface dalle cave isolée | 198.42 | m² | [6 empty] | 3
R.G.-D. du 21 déc 2007 | 2009 | BETTEMBOURG | Assainissement isolation/fenêtres | Surface mur isolé | 7 | m² | [6 empty] | 1
R.G.-D. du 21 déc 2007 | 2009 | BETTENDORF | Chaudière à gazéification de bûches de bois | Puissance de l'installation | 83 | kW | [6 empty] | 4
R.G.-D. du 21 déc 2007 | 2009 | BETTENDORF | Chauffage central à granulés de bois | Puissance de l'installation | 30.9 | kW | [6 empty] | 2
R.G.-D. du 21 déc 2007 | 2009 | BETTENDORF | Collecteurs thermiques - chauffage et eau chaude | Surface du collecteur | 19.48 | m² | [6 empty] | 2
R.G.-D. du 21 déc 2007 | 2009 | BETTENDORF | Poêle à granulés de bois | Puissance de l'installation | 10 | kW | [6 empty] | 1
R.G.-D. du 21 déc 2007 | 2009 | BETTENDORF | Capteur solaire photovoltaïque | Puissance électrique | 12.6 | kWcrête | [6 empty] | 1
R.G.-D. du 21 déc 2007 | 2009 | BETTENDORF | Collecteurs thermiques - eau chaude sanitaire | Surface du collecteur | 20.87 | m² | [6 empty] | 4
R.G.-D. du 21 déc 2007 | 2009 | BETZDORF | Equilibrage hydraulique | Nombre d'installations | 1 | # | [6 empty] | 1
R.G.-D. du 21 déc 2007 | 2009 | BETZDORF | Assainissement isolation/fenêtres | Surface toiture inclinée isolée | 165 | m² | [6 empty] | 1
R.G.-D. du 21 déc 2007 | 2009 | BETZDORF | Poêle à granulés de bois | Puissance de l'installation | 12.7 | kW | [6 empty] | 1
R.G.-D. du 21 déc 2007 | 2009 | BETZDORF | Chaudière à gazéification de bûches de bois | Puissance de l'installation | 25 | kW | [6 empty] | 1
R.G.-D. du 21 déc 2007 | 2009 | BETZDORF | Collecteurs thermiques - eau chaude sanitaire | Surface du collecteur | 29.292 | m² | [6 empty] | 7
R.G.-D. du 21 déc 2007 | 2009 | BETZDORF | Maison à basse énergie | Surface des pièces habitables chauffées | 523.3 | m² | [6 empty] | 2
R.G.-D. du 21 déc 2007 | 2009 | BETZDORF | Échangeur géothermique | Nombre d'installations | 2 | # | [6 empty] | 2
R.G.-D. du 21 déc 2007 | 2009 | BETZDORF | Pompe à chaleur géothermique | Nombre d'installations | 2 | # | [6 empty] | 2
R.G.-D. du 21 déc 2007 | 2009 | BETZDORF | Capteur solaire photovoltaïque | Puissance électrique | 1.3 | kWcrête | [6 empty] | 1
R.G.-D. du 21 déc 2007 | 2009 | BETZDORF | Chauffage central à granulés de bois | Puissance de l'installation | 20 | kW | [6 empty] | 1
R.G.-D. du 21 déc 2007 | 2009 | BETZDORF | Collecteurs thermiques - chauffage et eau chaude | Surface du collecteur | 65.278 | m² | [6 empty] | 6
R.G.-D. du 21 déc 2007 | 2009 | BISSEN | Assainissement isolation/fenêtres | Surface fenêtres doubles substituées | 25.5 | m² | [6 empty] | 1
R.G.-D. du 21 déc 2007 | 2009 | BISSEN | Assainissement isolation/fenêtres | Surface toiture inclinée isolée | 156 | m² | [6 empty] | 1
R.G.-D. du 21 déc 2007 | 2009 | BISSEN | Assainissement isolation/fenêtres | Surface façade isolée à l'extérieur | 136 | m² | [6 empty] | 1
R.G.-D. du 21 déc 2007 | 2009 | BISSEN | Assainissement isolation/fenêtres | Surface dalle grenier isolée | 139.33 | m² | [6 empty] | 1
R.G.-D. du 21 déc 2007 | 2009 | BISSEN | Assainissement isolation/fenêtres | Surface façade isolée à l'intérieur | 160.57 | m² | [6 empty] | 1
R.G.-D. du 21 déc 2007 | 2009 | BISSEN | Collecteurs thermiques - chauffage et eau chaude | Surface du collecteur | 21.592 | m² | [6 empty] | 2
R.G.-D. du 21 déc 2007 | 2009 | BISSEN | Collecteurs thermiques - eau chaude sanitaire | Surface du collecteur | 20.946 | m² | [6 empty] | 5
R.G.-D. du 21 déc 2007 | 2009 | BIWER | Capteur solaire photovoltaïque | Puissance électrique | 33.96 | kWcrête | [6 empty] | 2
R.G.-D. du 21 déc 2007 | 2009 | BIWER | Collecteurs thermiques - chauffage et eau chaude | Surface du collecteur | 29.38 | m² | [6 empty] | 3
R.G.-D. du 21 déc 2007 | 2009 | BIWER | Chaudière à gazéification de bûches de bois | Puissance de l'installation | 21 | kW | [6 empty] | 1
R.G.-D. du 21 déc 2007 | 2009 | BIWER | Assainissement isolation/fenêtres | Surface toiture inclinée isolée | 175 | m² | [6 empty] | 1
R.G.-D. du 21 déc 2007 | 2009 | BIWER | Pompe à chaleur air/eau | Nombre d'installations | 1 | # | [6 empty] | 1
R.G.-D. du 21 déc 2007 | 2009 | BIWER | Equilibrage hydraulique | Nombre d'installations | 1 | # | [6 empty] | 1
R.G.-D. du 21 déc 2007 | 2009 | BIWER | Chauffage central à granulés de bois | Puissance de l'installation | 15 | kW | [6 empty] | 1
R.G.-D. du 21 déc 2007 | 2009 | BIWER | Pompe à chaleur géothermique | Nombre d'installations | 4 | # | [6 empty] | 4
R.G.-D. du 21 déc 2007 | 2009 | BIWER | Collecteurs thermiques - eau chaude sanitaire | Surface du collecteur | 9.06 | m² | [6 empty] | 2
R.G.-D. du 21 déc 2007 | 2009 | BOULAIDE | Pompe à chaleur géothermique | Nombre d'installations | 1 | # | [6 empty] | 1
R.G.-D. du 21 déc 2007 | 2009 | BOULAIDE | Raccordement à un réseau de chaleur | Puissance du raccordement au réseau | 60 | kW | [6 empty] | 3
R.G.-D. du 21 déc 2007 | 2009 | BOULAIDE | Capteur solaire photovoltaïque | Puissance électrique | 3.78 | kWcrête | [6 empty] | 1
R.G.-D. du 21 déc 2007 | 2009 | BOULAIDE | Chauffage central à plaquettes/copeaux de bois | Puissance de l'installation | 115 | kW | [6 empty] | 2
R.G.-D. du 21 déc 2007 | 2009 | BOURSCHEID | Chauffage central à granulés de bois | Puissance de l'installation | 31.7 | kW | [6 empty] | 2
R.G.-D. du 21 déc 2007 | 2009 | BOURSCHEID | Collecteurs thermiques - eau chaude sanitaire | Surface du collecteur | 19.99 | m² | [6 empty] | 4
R.G.-D. du 21 déc 2007 | 2009 | BOURSCHEID | Collecteurs thermiques - chauffage et eau chaude | Surface du collecteur | 36.88 | m² | [6 empty] | 3
R.G.-D. du 21 déc 2007 | 2009 | BOURSCHEID | Assainissement isolation/fenêtres | Surface toiture inclinée isolée | 82.5 | m² | [6 empty] | 1
R.G.-D. du 21 déc 2007 | 2009 | BOURSCHEID | Chaudière à gazéification de bûches de bois | Puissance de l'installation | 44 | kW | [6 empty] | 2
R.G.-D. du 21 déc 2007 | 2009 | BOURSCHEID | Equilibrage hydraulique | Nombre d'installations | 1 | # | [6 empty] | 1
R.G.-D. du 21 déc 2007 | 2009 | BOUS | Collecteurs thermiques - eau chaude sanitaire | Surface du collecteur | 4.8 | m² | [6 empty] | 1
R.G.-D. du 21 déc 2007 | 2009 | BOUS | Capteur solaire photovoltaïque | Puissance électrique | 4 | kWcrête | [6 empty] | 1
R.G.-D. du 21 déc 2007 | 2009 | BOUS | Chaudière à gazéification de bûches de bois | Puissance de l'installation | 21.5 | kW | [6 empty] | 1
R.G.-D. du 21 déc 2007 | 2009 | BOUS | Collecteurs thermiques - chauffage et eau chaude | Surface du collecteur | 8 | m² | [6 empty] | 1
R.G.-D. du 21 déc 2007 | 2009 | CLERVAUX | Chaudière à gazéification de bûches de bois | Puissance de l'installation | 172.8 | kW | [6 empty] | 6
R.G.-D. du 21 déc 2007 | 2009 | CLERVAUX | Chauffage central à granulés de bois | Puissance de l'installation | 135 | kW | [6 empty] | 6
R.G.-D. du 21 déc 2007 | 2009 | CLERVAUX | Equilibrage hydraulique | Nombre d'installations | 2 | # | [6 empty] | 2
R.G.-D. du 21 déc 2007 | 2009 | CLERVAUX | Collecteurs thermiques - chauffage et eau chaude | Surface du collecteur | 99.9 | m² | [6 empty] | 11
R.G.-D. du 21 déc 2007 | 2009 | CLERVAUX | Assainissement isolation/fenêtres | Surface dalle grenier isolée | 21.53 | m² | [6 empty] | 1
R.G.-D. du 21 déc 2007 | 2009 | CLERVAUX | Assainissement isolation/fenêtres | Surface toiture inclinée isolée | 523.47 | m² | [6 empty] | 4
R.G.-D. du 21 déc 2007 | 2009 | CLERVAUX | Collecteurs thermiques - eau chaude sanitaire | Surface du collecteur | 35.429 | m² | [6 empty] | 7
R.G.-D. du 21 déc 2007 | 2009 | CLERVAUX | Capteur solaire photovoltaïque | Puissance électrique | 3.85 | kWcrête | [6 empty] | 1
R.G.-D. du 21 déc 2007 | 2009 | CLERVAUX | Chauffage central à plaquettes/copeaux de bois | Puissance de l'installation | 49.5 | kW | [6 empty] | 1
R.G.-D. du 21 déc 2007 | 2009 | CLERVAUX | Pompe à chaleur géothermique | Nombre d'installations | 3 | # | [6 empty] | 3
R.G.-D. du 21 déc 2007 | 2009 | CLERVAUX | Assainissement isolation/fenêtres | Surface mur isolé | 30 | m² | [6 empty] | 1
R.G.-D. du 21 déc 2007 | 2009 | CLERVAUX | Assainissement isolation/fenêtres | Surface façade isolée à l'extérieur | 177 | m² | [6 empty] | 1
R.G.-D. du 21 déc 2007 | 2009 | COLMAR-BERG | Chauffage central à granulés de bois | Puissance de l'installation | 20 | kW | [6 empty] | 1
R.G.-D. du 21 déc 2007 | 2009 | COLMAR-BERG | Assainissement isolation/fenêtres | Surface façade isolée à l'extérieur | 121 | m² | [6 empty] | 1
R.G.-D. du 21 déc 2007 | 2009 | COLMAR-BERG | Assainissement isolation/fenêtres | Surface fenêtres triples substituées | 20.38 | m² | [6 empty] | 1
R.G.-D. du 21 déc 2007 | 2009 | COLMAR-BERG | Assainissement isolation/fenêtres | Surface toiture inclinée isolée | 81 | m² | [6 empty] | 1
R.G.-D. du 21 déc 2007 | 2009 | COLMAR-BERG | Chauffage central à plaquettes/copeaux de bois | Puissance de l'installation | 88.6 | kW | [6 empty] | 1
R.G.-D. du 21 déc 2007 | 2009 | COLMAR-BERG | Assainissement isolation/fenêtres | Surface fenêtres doubles substituées | 13.91 | m² | [6 empty] | 1
R.G.-D. du 21 déc 2007 | 2009 | COLMAR-BERG | Collecteurs thermiques - eau chaude sanitaire | Surface du collecteur | 10.982 | m² | [6 empty] | 3
R.G.-D. du 21 déc 2007 | 2009 | COLMAR-BERG | Assainissement isolation/fenêtres | Surface dalle grenier isolée | 27.5 | m² | [6 empty] | 1
R.G.-D. du 21 déc 2007 | 2009 | COLMAR-BERG | Collecteurs thermiques - chauffage et eau chaude | Surface du collecteur | 22.192 | m² | [6 empty] | 2
R.G.-D. du 21 déc 2007 | 2009 | CONSDORF | Collecteurs thermiques - eau chaude sanitaire | Surface du collecteur | 18.818 | m² | [6 empty] | 4
R.G.-D. du 21 déc 2007 | 2009 | CONSDORF | Assainissement isolation/fenêtres | Surface toiture inclinée isolée | 136 | m² | [6 empty] | 1
R.G.-D. du 21 déc 2007 | 2009 | CONSDORF | Chauffage central à granulés de bois | Puissance de l'installation | 20 | kW | [6 empty] | 1
R.G.-D. du 21 déc 2007 | 2009 | CONSDORF | Chaudière à gazéification de bûches de bois | Puissance de l'installation | 149 | kW | [6 empty] | 3
R.G.-D. du 21 déc 2007 | 2009 | CONSDORF | Collecteurs thermiques - chauffage et eau chaude | Surface du collecteur | 37.36 | m² | [6 empty] | 3
R.G.-D. du 21 déc 2007 | 2009 | CONSDORF | Chauffage central à plaquettes/copeaux de bois | Puissance de l'installation | 25 | kW | [6 empty] | 1
R.G.-D. du 21 déc 2007 | 2009 | CONSDORF | Pompe à chaleur air/eau | Nombre d'installations | 4 | # | [6 empty] | 4
R.G.-D. du 21 déc 2007 | 2009 | CONTERN | Capteur solaire photovoltaïque | Puissance électrique | 2.52 | kWcrête | [6 empty] | 1
R.G.-D. du 21 déc 2007 | 2009 | CONTERN | Assainissement isolation/fenêtres | Surface dalle grenier isolée | 247.17 | m² | [6 empty] | 2
R.G.-D. du 21 déc 2007 | 2009 | CONTERN | Assainissement isolation/fenêtres | Surface façade isolée à l'extérieur | 0 | m² | [6 empty] | 1
R.G.-D. du 21 déc 2007 | 2009 | CONTERN | Equilibrage hydraulique | Nombre d'installations | 4 | # | [6 empty] | 4
R.G.-D. du 21 déc 2007 | 2009 | CONTERN | Collecteurs thermiques - chauffage et eau chaude | Surface du collecteur | 11.8 | m² | [6 empty] | 1
R.G.-D. du 21 déc 2007 | 2009 | CONTERN | Pompe à chaleur géothermique | Nombre d'installations | 2 | # | [6 empty] | 2
R.G.-D. du 21 déc 2007 | 2009 | CONTERN | Assainissement isolation/fenêtres | Surface dalle cave isolée | 86 | m² | [6 empty] | 1
R.G.-D. du 21 déc 2007 | 2009 | CONTERN | Chaudière à gazéification de bûches de bois | Puissance de l'installation | 26 | kW | [6 empty] | 1
R.G.-D. du 21 déc 2007 | 2009 | CONTERN | Collecteurs thermiques - eau chaude sanitaire | Surface du collecteur | 34.876 | m² | [6 empty] | 8
R.G.-D. du 21 déc 2007 | 2009 | DALHEIM | Pompe à chaleur air/eau | Nombre d'installations | 1 | # | [6 empty] | 1
R.G.-D. du 21 déc 2007 | 2009 | DALHEIM | Chaudière à gazéification de bûches de bois | Puissance de l'installation | 27 | kW | [6 empty] | 1
R.G.-D. du 21 déc 2007 | 2009 | DALHEIM | Collecteurs thermiques - eau chaude sanitaire | Surface du collecteur | 22.721 | m² | [6 empty] | 5
R.G.-D. du 21 déc 2007 | 2009 | DALHEIM | Assainissement isolation/fenêtres | Surface toiture inclinée isolée | 365 | m² | [6 empty] | 2
R.G.-D. du 21 déc 2007 | 2009 | DIEKIRCH | Equilibrage hydraulique | Nombre d'installations | 2 | # | [6 empty] | 2
R.G.-D. du 21 déc 2007 | 2009 | DIEKIRCH | Collecteurs thermiques - eau chaude sanitaire | Surface du collecteur | 24.676 | m² | [6 empty] | 5
R.G.-D. du 21 déc 2007 | 2009 | DIEKIRCH | Pompe à chaleur géothermique | Nombre d'installations | 1 | # | [6 empty] | 1
R.G.-D. du 21 déc 2007 | 2009 | DIEKIRCH | Collecteurs thermiques - chauffage et eau chaude | Surface du collecteur | 27.3 | m² | [6 empty] | 1
R.G.-D. du 21 déc 2007 | 2009 | DIEKIRCH | Pompe à chaleur air/eau | Nombre d'installations | 1 | # | [6 empty] | 1
R.G.-D. du 21 déc 2007 | 2009 | DIEKIRCH | Assainissement isolation/fenêtres | Surface toiture inclinée isolée | 132.9 | m² | [6 empty] | 1
R.G.-D. du 21 déc 2007 | 2009 | DIFFERDANGE | Collecteurs thermiques - eau chaude sanitaire | Surface du collecteur | 35.17 | m² | [6 empty] | 5
R.G.-D. du 21 déc 2007 | 2009 | DIFFERDANGE | Collecteurs thermiques - chauffage et eau chaude | Surface du collecteur | 14.77 | m² | [6 empty] | 2
R.G.-D. du 21 déc 2007 | 2009 | DIFFERDANGE | Assainissement isolation/fenêtres | Surface fenêtres doubles substituées | 15.23 | m² | [6 empty] | 1
R.G.-D. du 21 déc 2007 | 2009 | DIFFERDANGE | Assainissement isolation/fenêtres | Surface dalle cave isolée | 151.9 | m² | [6 empty] | 1
R.G.-D. du 21 déc 2007 | 2009 | DIFFERDANGE | Pompe à chaleur air/eau | Nombre d'installations | 1 | # | [6 empty] | 1
R.G.-D. du 21 déc 2007 | 2009 | DIFFERDANGE | Poêle à granulés de bois | Puissance de l'installation | 10 | kW | [6 empty] | 1
R.G.-D. du 21 déc 2007 | 2009 | DIFFERDANGE | Equilibrage hydraulique | Nombre d'installations | 1 | # | [6 empty] | 1
R.G.-D. du 21 déc 2007 | 2009 | DIFFERDANGE | Assainissement isolation/fenêtres | Surface façade isolée à l'extérieur | 513.36 | m² | [6 empty] | 2
R.G.-D. du 21 déc 2007 | 2009 | DIFFERDANGE | Maison passive | Surface des pièces habitables chauffées | 332 | m² | [6 empty] | 1
R.G.-D. du 21 déc 2007 | 2009 | DIFFERDANGE | Assainissement isolation/fenêtres | Surface toiture inclinée isolée | 144.8 | m² | [6 empty] | 1
R.G.-D. du 21 déc 2007 | 2009 | DIPPACH | Assainissement isolation/fenêtres | Surface dalle cave isolée | 118 | m² | [6 empty] | 2
R.G.-D. du 21 déc 2007 | 2009 | DIPPACH | Chauffage central à granulés de bois | Puissance de l'installation | 14.9 | kW | [6 empty] | 1
R.G.-D. du 21 déc 2007 | 2009 | DIPPACH | Chauffage central à plaquettes/copeaux de bois | Puissance de l'installation | 14.9 | kW | [6 empty] | 1
R.G.-D. du 21 déc 2007 | 2009 | DIPPACH | Pompe à chaleur air/eau | Nombre d'installations | 1 | # | [6 empty] | 1
R.G.-D. du 21 déc 2007 | 2009 | DIPPACH | Collecteurs thermiques - eau chaude sanitaire | Surface du collecteur | 25.607 | m² | [6 empty] | 6
R.G.-D. du 21 déc 2007 | 2009 | DIPPACH | Assainissement isolation/fenêtres | Surface dalle grenier isolée | 330.93 | m² | [6 empty] | 2
R.G.-D. du 21 déc 2007 | 2009 | DIPPACH | Collecteurs thermiques - chauffage et eau chaude | Surface du collecteur | 55.516 | m² | [6 empty] | 4
R.G.-D. du 21 déc 2007 | 2009 | DIPPACH | Assainissement isolation/fenêtres | Surface fenêtres triples substituées | 24.07 | m² | [6 empty] | 1
R.G.-D. du 21 déc 2007 | 2009 | DIPPACH | Assainissement isolation/fenêtres | Surface mur isolé | 9.56 | m² | [6 empty] | 1
R.G.-D. du 21 déc 2007 | 2009 | DIPPACH | Capteur solaire photovoltaïque | Puissance électrique | 3.78 | kWcrête | [6 empty] | 1
R.G.-D. du 21 déc 2007 | 2009 | DUDELANGE | Assainissement isolation/fenêtres | Surface dalle grenier isolée | 104.3 | m² | [6 empty] | 1
R.G.-D. du 21 déc 2007 | 2009 | DUDELANGE | Assainissement isolation/fenêtres | Surface façade isolée à l'extérieur | 69 | m² | [6 empty] | 1
R.G.-D. du 21 déc 2007 | 2009 | DUDELANGE | Assainissement isolation/fenêtres | Surface toiture inclinée isolée | 348.1 | m² | [6 empty] | 3
R.G.-D. du 21 déc 2007 | 2009 | DUDELANGE | Collecteurs thermiques - eau chaude sanitaire | Surface du collecteur | 85.726 | m² | [6 empty] | 17
R.G.-D. du 21 déc 2007 | 2009 | DUDELANGE | Collecteurs thermiques - chauffage et eau chaude | Surface du collecteur | 70.549 | m² | [6 empty] | 8
R.G.-D. du 21 déc 2007 | 2009 | DUDELANGE | Capteur solaire photovoltaïque | Puissance électrique | 27.5 | kWcrête | [6 empty] | 4
R.G.-D. du 21 déc 2007 | 2009 | DUDELANGE | Equilibrage hydraulique | Nombre d'installations | 2 | # | [6 empty] | 2
R.G.-D. du 21 déc 2007 | 2009 | ECHTERNACH | Chauffage central à granulés de bois | Puissance de l'installation | 14.9 | kW | [6 empty] | 1
R.G.-D. du 21 déc 2007 | 2009 | ECHTERNACH | Chauffage central à plaquettes/copeaux de bois | Puissance de l'installation | 25 | kW | [6 empty] | 1
R.G.-D. du 21 déc 2007 | 2009 | ECHTERNACH | Assainissement isolation/fenêtres | Surface dalle grenier isolée | 100 | m² | [6 empty] | 1
R.G.-D. du 21 déc 2007 | 2009 | ECHTERNACH | Chaudière à gazéification de bûches de bois | Puissance de l'installation | 20 | kW | [6 empty] | 1
R.G.-D. du 21 déc 2007 | 2009 | ECHTERNACH | Assainissement isolation/fenêtres | Surface façade isolée à l'extérieur | 520 | m² | [6 empty] | 2
R.G.-D. du 21 déc 2007 | 2009 | ECHTERNACH | Collecteurs thermiques - eau chaude sanitaire | Surface du collecteur | 17.825 | m² | [6 empty] | 4
R.G.-D. du 21 déc 2007 | 2009 | ECHTERNACH | Assainissement isolation/fenêtres | Surface dalle cave isolée | 140 | m² | [6 empty] | 1
R.G.-D. du 21 déc 2007 | 2009 | ECHTERNACH | Collecteurs thermiques - chauffage et eau chaude | Surface du collecteur | 45.83 | m² | [6 empty] | 5
R.G.-D. du 21 déc 2007 | 2009 | ECHTERNACH | Pompe à chaleur géothermique | Nombre d'installations | 2 | # | [6 empty] | 2
R.G.-D. du 21 déc 2007 | 2009 | ELL | Collecteurs thermiques - eau chaude sanitaire | Surface du collecteur | 9 | m² | [6 empty] | 2
R.G.-D. du 21 déc 2007 | 2009 | ELL | Equilibrage hydraulique | Nombre d'installations | 3 | # | [6 empty] | 3
R.G.-D. du 21 déc 2007 | 2009 | ELL | Assainissement isolation/fenêtres | Surface façade isolée à l'extérieur | 131.42 | m² | [6 empty] | 1
R.G.-D. du 21 déc 2007 | 2009 | ELL | Pompe à chaleur géothermique | Nombre d'installations | 1 | # | [6 empty] | 1
R.G.-D. du 21 déc 2007 | 2009 | ERPELDANGE-SUR-SÛRE | Assainissement isolation/fenêtres | Surface fenêtres triples substituées | 12.0124 | m² | [6 empty] | 1
R.G.-D. du 21 déc 2007 | 2009 | ERPELDANGE-SUR-SÛRE | Collecteurs thermiques - eau chaude sanitaire | Surface du collecteur | 30.14 | m² | [6 empty] | 5
R.G.-D. du 21 déc 2007 | 2009 | ERPELDANGE-SUR-SÛRE | Assainissement isolation/fenêtres | Surface dalle grenier isolée | 210 | m² | [6 empty] | 1
R.G.-D. du 21 déc 2007 | 2009 | ERPELDANGE-SUR-SÛRE | Collecteurs thermiques - chauffage et eau chaude | Surface du collecteur | 52.425 | m² | [6 empty] | 4
R.G.-D. du 21 déc 2007 | 2009 | ERPELDANGE-SUR-SÛRE | Chaudière à gazéification de bûches de bois | Puissance de l'installation | 28 | kW | [6 empty] | 1
R.G.-D. du 21 déc 2007 | 2009 | ERPELDANGE-SUR-SÛRE | Assainissement isolation/fenêtres | Surface fenêtres doubles substituées | 1.8377 | m² | [6 empty] | 1
R.G.-D. du 21 déc 2007 | 2009 | ERPELDANGE-SUR-SÛRE | Assainissement isolation/fenêtres | Surface toiture inclinée isolée | 180 | m² | [6 empty] | 1
R.G.-D. du 21 déc 2007 | 2009 | ERPELDANGE-SUR-SÛRE | Assainissement isolation/fenêtres | Surface façade isolée à l'extérieur | 96.1 | m² | [6 empty] | 1
R.G.-D. du 21 déc 2007 | 2009 | ESCH/ALZETTE | Collecteurs thermiques - eau chaude sanitaire | Surface du collecteur | 25.586 | m² | [6 empty] | 6
R.G.-D. du 21 déc 2007 | 2009 | ESCH/ALZETTE | Capteur solaire photovoltaïque | Puissance électrique | 5.28 | kWcrête | [6 empty] | 1
R.G.-D. du 21 déc 2007 | 2009 | ESCH/ALZETTE | Assainissement isolation/fenêtres | Surface toiture inclinée isolée | 511 | m² | [6 empty] | 2
R.G.-D. du 21 déc 2007 | 2009 | ESCH/ALZETTE | Collecteurs thermiques - chauffage et eau chaude | Surface du collecteur | 4.18 | m² | [6 empty] | 1
R.G.-D. du 21 déc 2007 | 2009 | ESCH/SURE | Assainissement isolation/fenêtres | Surface toiture inclinée isolée | 654.85 | m² | [6 empty] | 4
R.G.-D. du 21 déc 2007 | 2009 | ESCH/SURE | Chaudière à gazéification de bûches de bois | Puissance de l'installation | 40 | kW | [6 empty] | 2
R.G.-D. du 21 déc 2007 | 2009 | ESCH/SURE | Chauffage central à granulés de bois | Puissance de l'installation | 25 | kW | [6 empty] | 1
R.G.-D. du 21 déc 2007 | 2009 | ESCH/SURE | Capteur solaire photovoltaïque | Puissance électrique | 26.2 | kWcrête | [6 empty] | 3
R.G.-D. du 21 déc 2007 | 2009 | ESCH/SURE | Pompe à chaleur géothermique | Nombre d'installations | 2 | # | [6 empty] | 2
R.G.-D. du 21 déc 2007 | 2009 | ESCH/SURE | Collecteurs thermiques - chauffage et eau chaude | Surface du collecteur | 59.704 | m² | [6 empty] | 4
R.G.-D. du 21 déc 2007 | 2009 | ESCH/SURE | Assainissement isolation/fenêtres | Surface fenêtres triples substituées | 7.29 | m² | [6 empty] | 1
R.G.-D. du 21 déc 2007 | 2009 | ESCH/SURE | Pompe à chaleur air/eau | Nombre d'installations | 2 | # | [6 empty] | 2
R.G.-D. du 21 déc 2007 | 2009 | ESCH/SURE | Assainissement isolation/fenêtres | Surface fenêtres doubles substituées | 7.78 | m² | [6 empty] | 1
R.G.-D. du 21 déc 2007 | 2009 | ESCH/SURE | Collecteurs thermiques - eau chaude sanitaire | Surface du collecteur | 44.155 | m² | [6 empty] | 8
R.G.-D. du 21 déc 2007 | 2009 | ESCH/SURE | Assainissement isolation/fenêtres | Surface façade isolée à l'extérieur | 651.42 | m² | [6 empty] | 3
R.G.-D. du 21 déc 2007 | 2009 | ETTELBRUCK | Collecteurs thermiques - chauffage et eau chaude | Surface du collecteur | 57.612 | m² | [6 empty] | 5
R.G.-D. du 21 déc 2007 | 2009 | ETTELBRUCK | Chauffage central à granulés de bois | Puissance de l'installation | 25 | kW | [6 empty] | 1
R.G.-D. du 21 déc 2007 | 2009 | ETTELBRUCK | Pompe à chaleur air/eau | Nombre d'installations | 1 | # | [6 empty] | 1
R.G.-D. du 21 déc 2007 | 2009 | ETTELBRUCK | Assainissement isolation/fenêtres | Surface façade isolée à l'extérieur | 126.81 | m² | [6 empty] | 1
R.G.-D. du 21 déc 2007 | 2009 | ETTELBRUCK | Chaudière à gazéification de bûches de bois | Puissance de l'installation | 20 | kW | [6 empty] | 1
R.G.-D. du 21 déc 2007 | 2009 | ETTELBRUCK | Collecteurs thermiques - eau chaude sanitaire | Surface du collecteur | 27.411 | m² | [6 empty] | 6
R.G.-D. du 21 déc 2007 | 2009 | ETTELBRUCK | Poêle à granulés de bois | Puissance de l'installation | 12 | kW | [6 empty] | 1
R.G.-D. du 21 déc 2007 | 2009 | ETTELBRUCK | Assainissement isolation/fenêtres | Surface dalle grenier isolée | 88 | m² | [6 empty] | 1
R.G.-D. du 21 déc 2007 | 2009 | ETTELBRUCK | Chauffage central à plaquettes/copeaux de bois | Puissance de l'installation | 50 | kW | [6 empty] | 1
R.G.-D. du 21 déc 2007 | 2009 | FEULEN | Collecteurs thermiques - chauffage et eau chaude | Surface du collecteur | 39.864 | m² | [6 empty] | 4
R.G.-D. du 21 déc 2007 | 2009 | FEULEN | Chauffage central à granulés de bois | Puissance de l'installation | 25 | kW | [6 empty] | 1
R.G.-D. du 21 déc 2007 | 2009 | FEULEN | Capteur solaire photovoltaïque | Puissance électrique | 29.9 | kWcrête | [6 empty] | 1
R.G.-D. du 21 déc 2007 | 2009 | FEULEN | Collecteurs thermiques - eau chaude sanitaire | Surface du collecteur | 49.741 | m² | [6 empty] | 11
R.G.-D. du 21 déc 2007 | 2009 | FISCHBACH | Chauffage central à granulés de bois | Puissance de l'installation | 25 | kW | [6 empty] | 1
R.G.-D. du 21 déc 2007 | 2009 | FISCHBACH | Pompe à chaleur air/eau | Nombre d'installations | 2 | # | [6 empty] | 2
R.G.-D. du 21 déc 2007 | 2009 | FISCHBACH | Chaudière à gazéification de bûches de bois | Puissance de l'installation | 20 | kW | [6 empty] | 1
R.G.-D. du 21 déc 2007 | 2009 | FISCHBACH | Maison à basse énergie | Surface des pièces habitables chauffées | 317 | m² | [6 empty] | 1
R.G.-D. du 21 déc 2007 | 2009 | FISCHBACH | Collecteurs thermiques - eau chaude sanitaire | Surface du collecteur | 9.674 | m² | [6 empty] | 2
R.G.-D. du 21 déc 2007 | 2009 | FISCHBACH | Collecteurs thermiques - chauffage et eau chaude | Surface du collecteur | 22.808 | m² | [6 empty] | 2
R.G.-D. du 21 déc 2007 | 2009 | FLAXWEILER | Assainissement isolation/fenêtres | Surface façade isolée à l'extérieur | 150 | m² | [6 empty] | 1
R.G.-D. du 21 déc 2007 | 2009 | FLAXWEILER | Capteur solaire photovoltaïque | Puissance électrique | 4.24 | kWcrête | [6 empty] | 1
R.G.-D. du 21 déc 2007 | 2009 | FLAXWEILER | Assainissement isolation/fenêtres | Surface toiture inclinée isolée | 180 | m² | [6 empty] | 1
R.G.-D. du 21 déc 2007 | 2009 | FLAXWEILER | Chauffage central à granulés de bois | Puissance de l'installation | 48 | kW | [6 empty] | 1
R.G.-D. du 21 déc 2007 | 2009 | FLAXWEILER | Collecteurs thermiques - eau chaude sanitaire | Surface du collecteur | 20.73 | m² | [6 empty] | 4
R.G.-D. du 21 déc 2007 | 2009 | FLAXWEILER | Assainissement isolation/fenêtres | Surface dalle cave isolée | 33 | m² | [6 empty] | 1
R.G.-D. du 21 déc 2007 | 2009 | FLAXWEILER | Assainissement isolation/fenêtres | Surface fenêtres doubles substituées | 18.76 | m² | [6 empty] | 1
R.G.-D. du 21 déc 2007 | 2009 | FRISANGE | Assainissement isolation/fenêtres | Surface dalle cave isolée | 118.2 | m² | [6 empty] | 2
R.G.-D. du 21 déc 2007 | 2009 | FRISANGE | Collecteurs thermiques - chauffage et eau chaude | Surface du collecteur | 28.682 | m² | [6 empty] | 3
R.G.-D. du 21 déc 2007 | 2009 | FRISANGE | Chaudière à gazéification de bûches de bois | Puissance de l'installation | 30 | kW | [6 empty] | 1
R.G.-D. du 21 déc 2007 | 2009 | FRISANGE | Collecteurs thermiques - eau chaude sanitaire | Surface du collecteur | 33.057 | m² | [6 empty] | 7
R.G.-D. du 21 déc 2007 | 2009 | FRISANGE | Assainissement isolation/fenêtres | Surface fenêtres triples substituées | 22.09 | m² | [6 empty] | 1
R.G.-D. du 21 déc 2007 | 2009 | FRISANGE | Assainissement isolation/fenêtres | Surface dalle grenier isolée | 105 | m² | [6 empty] | 1
R.G.-D. du 21 déc 2007 | 2009 | FRISANGE | Chauffage central à granulés de bois | Puissance de l'installation | 65 | kW | [6 empty] | 2
R.G.-D. du 21 déc 2007 | 2009 | GARNICH | Collecteurs thermiques - eau chaude sanitaire | Surface du collecteur | 24.194 | m² | [6 empty] | 5
R.G.-D. du 21 déc 2007 | 2009 | GARNICH | Collecteurs thermiques - chauffage et eau chaude | Surface du collecteur | 16.928 | m² | [6 empty] | 2
R.G.-D. du 21 déc 2007 | 2009 | GARNICH | Chauffage central à granulés de bois | Puissance de l'installation | 14.9 | kW | [6 empty] | 1
R.G.-D. du 21 déc 2007 | 2009 | GOESDORF | Assainissement isolation/fenêtres | Surface toiture inclinée isolée | 171.01 | m² | [6 empty] | 1
R.G.-D. du 21 déc 2007 | 2009 | GOESDORF | Chauffage central à plaquettes/copeaux de bois | Puissance de l'installation | 22 | kW | [6 empty] | 1
R.G.-D. du 21 déc 2007 | 2009 | GOESDORF | Pompe à chaleur géothermique | Nombre d'installations | 1 | # | [6 empty] | 1
R.G.-D. du 21 déc 2007 | 2009 | GOESDORF | Chaudière à gazéification de bûches de bois | Puissance de l'installation | 65 | kW | [6 empty] | 3
R.G.-D. du 21 déc 2007 | 2009 | GOESDORF | Collecteurs thermiques - chauffage et eau chaude | Surface du collecteur | 29.702 | m² | [6 empty] | 3
R.G.-D. du 21 déc 2007 | 2009 | GOESDORF | Chauffage central à granulés de bois | Puissance de l'installation | 25 | kW | [6 empty] | 1
R.G.-D. du 21 déc 2007 | 2009 | GOESDORF | Collecteurs thermiques - eau chaude sanitaire | Surface du collecteur | 9.425 | m² | [6 empty] | 2
R.G.-D. du 21 déc 2007 | 2009 | GREVENMACHER | Chauffage central à granulés de bois | Puissance de l'installation | 20 | kW | [6 empty] | 1
R.G.-D. du 21 déc 2007 | 2009 | GREVENMACHER | Assainissement isolation/fenêtres | Surface fenêtres doubles substituées | 13.93 | m² | [6 empty] | 1
R.G.-D. du 21 déc 2007 | 2009 | GREVENMACHER | Assainissement isolation/fenêtres | Surface dalle cave isolée | 43.22 | m² | [6 empty] | 1
R.G.-D. du 21 déc 2007 | 2009 | GREVENMACHER | Assainissement isolation/fenêtres | Surface façade isolée à l'extérieur | 214 | m² | [6 empty] | 1
R.G.-D. du 21 déc 2007 | 2009 | GREVENMACHER | Assainissement isolation/fenêtres | Surface dalle grenier isolée | 50 | m² | [6 empty] | 1
R.G.-D. du 21 déc 2007 | 2009 | GREVENMACHER | Assainissement isolation/fenêtres | Surface toiture inclinée isolée | 210 | m² | [6 empty] | 1
R.G.-D. du 21 déc 2007 | 2009 | GREVENMACHER | Pompe à chaleur air/eau | Nombre d'installations | 1 | # | [6 empty] | 1
R.G.-D. du 21 déc 2007 | 2009 | GREVENMACHER | Collecteurs thermiques - chauffage et eau chaude | Surface du collecteur | 54.4 | m² | [6 empty] | 5
R.G.-D. du 21 déc 2007 | 2009 | GREVENMACHER | Collecteurs thermiques - eau chaude sanitaire | Surface du collecteur | 19.654 | m² | [6 empty] | 4
R.G.-D. du 21 déc 2007 | 2009 | GREVENMACHER | Assainissement isolation/fenêtres | Surface fenêtres triples substituées | 2.63 | m² | [6 empty] | 1
R.G.-D. du 21 déc 2007 | 2009 | GREVENMACHER | Pompe à chaleur géothermique | Nombre d'installations | 2 | # | [6 empty] | 2
R.G.-D. du 21 déc 2007 | 2009 | GROSBOUS | Chaudière à gazéification de bûches de bois | Puissance de l'installation | 48 | kW | [6 empty] | 2
R.G.-D. du 21 déc 2007 | 2009 | GROSBOUS | Pompe à chaleur air/eau | Nombre d'installations | 2 | # | [6 empty] | 2
R.G.-D. du 21 déc 2007 | 2009 | GROSBOUS | Assainissement isolation/fenêtres | Surface dalle grenier isolée | 173.95 | m² | [6 empty] | 1
R.G.-D. du 21 déc 2007 | 2009 | GROSBOUS | Chauffage central à plaquettes/copeaux de bois | Puissance de l'installation | 26.3 | kW | [6 empty] | 1
R.G.-D. du 21 déc 2007 | 2009 | GROSBOUS | Collecteurs thermiques - chauffage et eau chaude | Surface du collecteur | 15.91 | m² | [6 empty] | 2
R.G.-D. du 21 déc 2007 | 2009 | GROSBOUS | Collecteurs thermiques - eau chaude sanitaire | Surface du collecteur | 7.53 | m² | [6 empty] | 1
R.G.-D. du 21 déc 2007 | 2009 | HABSCHT | Assainissement isolation/fenêtres | Surface dalle cave isolée | 18 | m² | [6 empty] | 1
R.G.-D. du 21 déc 2007 | 2009 | HABSCHT | Chauffage central à granulés de bois | Puissance de l'installation | 25 | kW | [6 empty] | 1
R.G.-D. du 21 déc 2007 | 2009 | HABSCHT | Collecteurs thermiques - chauffage et eau chaude | Surface du collecteur | 39.16 | m² | [6 empty] | 2
R.G.-D. du 21 déc 2007 | 2009 | HABSCHT | Collecteurs thermiques - eau chaude sanitaire | Surface du collecteur | 35.518 | m² | [6 empty] | 7
R.G.-D. du 21 déc 2007 | 2009 | HABSCHT | Assainissement isolation/fenêtres | Surface mur isolé | 12 | m² | [6 empty] | 1
R.G.-D. du 21 déc 2007 | 2009 | HABSCHT | Assainissement isolation/fenêtres | Surface toiture inclinée isolée | 185 | m² | [6 empty] | 1
R.G.-D. du 21 déc 2007 | 2009 | HEFFINGEN | Capteur solaire photovoltaïque | Puissance électrique | 5.07 | kWcrête | [6 empty] | 1
R.G.-D. du 21 déc 2007 | 2009 | HEFFINGEN | Chauffage central à granulés de bois | Puissance de l'installation | 37 | kW | [6 empty] | 2
R.G.-D. du 21 déc 2007 | 2009 | HEFFINGEN | Collecteurs thermiques - eau chaude sanitaire | Surface du collecteur | 20.956 | m² | [6 empty] | 4
R.G.-D. du 21 déc 2007 | 2009 | HEFFINGEN | Collecteurs thermiques - chauffage et eau chaude | Surface du collecteur | 26.04 | m² | [6 empty] | 2
R.G.-D. du 21 déc 2007 | 2009 | HELPERKNAPP | Assainissement isolation/fenêtres | Surface toiture inclinée isolée | 168.4 | m² | [6 empty] | 2
R.G.-D. du 21 déc 2007 | 2009 | HELPERKNAPP | Pompe à chaleur air/eau | Nombre d'installations | 4 | # | [6 empty] | 4
R.G.-D. du 21 déc 2007 | 2009 | HELPERKNAPP | Collecteurs thermiques - chauffage et eau chaude | Surface du collecteur | 20.432 | m² | [6 empty] | 3
R.G.-D. du 21 déc 2007 | 2009 | HELPERKNAPP | Assainissement isolation/fenêtres | Surface dalle grenier isolée | 19.6 | m² | [6 empty] | 1
R.G.-D. du 21 déc 2007 | 2009 | HELPERKNAPP | Collecteurs thermiques - eau chaude sanitaire | Surface du collecteur | 31.266 | m² | [6 empty] | 7
R.G.-D. du 21 déc 2007 | 2009 | HELPERKNAPP | Pompe à chaleur géothermique | Nombre d'installations | 2 | # | [6 empty] | 2
R.G.-D. du 21 déc 2007 | 2009 | HELPERKNAPP | Capteur solaire photovoltaïque | Puissance électrique | 10.4 | kWcrête | [6 empty] | 3
R.G.-D. du 21 déc 2007 | 2009 | HELPERKNAPP | Chauffage central à plaquettes/copeaux de bois | Puissance de l'installation | 49.5 | kW | [6 empty] | 1
R.G.-D. du 21 déc 2007 | 2009 | HELPERKNAPP | Chauffage central à granulés de bois | Puissance de l'installation | 20 | kW | [6 empty] | 1
R.G.-D. du 21 déc 2007 | 2009 | HESPERANGE | Assainissement isolation/fenêtres | Surface façade isolée à l'intérieur | 96.27 | m² | [6 empty] | 1
R.G.-D. du 21 déc 2007 | 2009 | HESPERANGE | Assainissement isolation/fenêtres | Surface dalle grenier isolée | 104.5 | m² | [6 empty] | 1
R.G.-D. du 21 déc 2007 | 2009 | HESPERANGE | Collecteurs thermiques - chauffage et eau chaude | Surface du collecteur | 31.862 | m² | [6 empty] | 3
R.G.-D. du 21 déc 2007 | 2009 | HESPERANGE | Pompe à chaleur géothermique | Nombre d'installations | 1 | # | [6 empty] | 1
R.G.-D. du 21 déc 2007 | 2009 | HESPERANGE | Collecteurs thermiques - eau chaude sanitaire | Surface du collecteur | 33.542 | m² | [6 empty] | 7
R.G.-D. du 21 déc 2007 | 2009 | HESPERANGE | Assainissement isolation/fenêtres | Surface façade isolée à l'extérieur | 144.1 | m² | [6 empty] | 1
R.G.-D. du 21 déc 2007 | 2009 | HESPERANGE | Assainissement isolation/fenêtres | Surface toiture inclinée isolée | 80 | m² | [6 empty] | 1
R.G.-D. du 21 déc 2007 | 2009 | HESPERANGE | Chauffage central à granulés de bois | Puissance de l'installation | 15 | kW | [6 empty] | 1
R.G.-D. du 21 déc 2007 | 2009 | HESPERANGE | Pompe à chaleur air/eau | Nombre d'installations | 1 | # | [6 empty] | 1
R.G.-D. du 21 déc 2007 | 2009 | HESPERANGE | Equilibrage hydraulique | Nombre d'installations | 1 | # | [6 empty] | 1
R.G.-D. du 21 déc 2007 | 2009 | JUNGLINSTER | Collecteurs thermiques - chauffage et eau chaude | Surface du collecteur | 94.33 | m² | [6 empty] | 8
R.G.-D. du 21 déc 2007 | 2009 | JUNGLINSTER | Assainissement isolation/fenêtres | Surface toiture inclinée isolée | 387 | m² | [6 empty] | 2
R.G.-D. du 21 déc 2007 | 2009 | JUNGLINSTER | Assainissement isolation/fenêtres | Surface toiture plate isolée | 251 | m² | [6 empty] | 1
R.G.-D. du 21 déc 2007 | 2009 | JUNGLINSTER | Assainissement isolation/fenêtres | Surface dalle cave isolée | 141.5 | m² | [6 empty] | 2
R.G.-D. du 21 déc 2007 | 2009 | JUNGLINSTER | Equilibrage hydraulique | Nombre d'installations | 11 | # | [6 empty] | 11
R.G.-D. du 21 déc 2007 | 2009 | JUNGLINSTER | Pompe à chaleur air/eau | Nombre d'installations | 3 | # | [6 empty] | 3
R.G.-D. du 21 déc 2007 | 2009 | JUNGLINSTER | Chauffage central à granulés de bois | Puissance de l'installation | 127 | kW | [6 empty] | 6
R.G.-D. du 21 déc 2007 | 2009 | JUNGLINSTER | Pompe à chaleur géothermique | Nombre d'installations | 4 | # | [6 empty] | 4
R.G.-D. du 21 déc 2007 | 2009 | JUNGLINSTER | Chaudière à gazéification de bûches de bois | Puissance de l'installation | 26 | kW | [6 empty] | 1
R.G.-D. du 21 déc 2007 | 2009 | JUNGLINSTER | Assainissement isolation/fenêtres | Assainissement intégral | 1 | oui/non | [6 empty] | 1
R.G.-D. du 21 déc 2007 | 2009 | JUNGLINSTER | Collecteurs thermiques - eau chaude sanitaire | Surface du collecteur | 102.497 | m² | [6 empty] | 21
R.G.-D. du 21 déc 2007 | 2009 | JUNGLINSTER | Assainissement isolation/fenêtres | Surface façade isolée à l'extérieur | 171 | m² | [6 empty] | 1
R.G.-D. du 21 déc 2007 | 2009 | JUNGLINSTER | Assainissement isolation/fenêtres | Surface fenêtres triples substituées | 20 | m² | [6 empty] | 1
R.G.-D. du 21 déc 2007 | 2009 | JUNGLINSTER | Assainissement isolation/fenêtres | Surface dalle grenier isolée | 279 | m² | [6 empty] | 2
R.G.-D. du 21 déc 2007 | 2009 | JUNGLINSTER | Assainissement isolation/fenêtres | Surface fenêtres doubles substituées | 25.59 | m² | [6 empty] | 1
R.G.-D. du 21 déc 2007 | 2009 | KAERJENG | Poêle à granulés de bois | Puissance de l'installation | 12 | kW | [6 empty] | 1
R.G.-D. du 21 déc 2007 | 2009 | KAERJENG | Collecteurs thermiques - eau chaude sanitaire | Surface du collecteur | 35.575 | m² | [6 empty] | 8
R.G.-D. du 21 déc 2007 | 2009 | KAERJENG | Capteur solaire photovoltaïque | Puissance électrique | 41.04 | kWcrête | [6 empty] | 3
R.G.-D. du 21 déc 2007 | 2009 | KAERJENG | Assainissement isolation/fenêtres | Surface toiture inclinée isolée | 320.67 | m² | [6 empty] | 2
R.G.-D. du 21 déc 2007 | 2009 | KAERJENG | Pompe à chaleur géothermique | Nombre d'installations | 1 | # | [6 empty] | 1
R.G.-D. du 21 déc 2007 | 2009 | KAERJENG | Collecteurs thermiques - chauffage et eau chaude | Surface du collecteur | 59.338 | m² | [6 empty] | 5
R.G.-D. du 21 déc 2007 | 2009 | KAERJENG | Assainissement isolation/fenêtres | Surface façade isolée à l'extérieur | 80.08 | m² | [6 empty] | 1
R.G.-D. du 21 déc 2007 | 2009 | KAYL | Assainissement isolation/fenêtres | Surface façade isolée à l'extérieur | 184.7 | m² | [6 empty] | 1
R.G.-D. du 21 déc 2007 | 2009 | KAYL | Equilibrage hydraulique | Nombre d'installations | 1 | # | [6 empty] | 1
R.G.-D. du 21 déc 2007 | 2009 | KAYL | Assainissement isolation/fenêtres | Surface toiture inclinée isolée | 264.3 | m² | [6 empty] | 3
R.G.-D. du 21 déc 2007 | 2009 | KAYL | Assainissement isolation/fenêtres | Surface dalle grenier isolée | 86.4 | m² | [6 empty] | 1
R.G.-D. du 21 déc 2007 | 2009 | KAYL | Assainissement isolation/fenêtres | Surface fenêtres doubles substituées | 13 | m² | [6 empty] | 1
R.G.-D. du 21 déc 2007 | 2009 | KAYL | Assainissement isolation/fenêtres | Surface fenêtres triples substituées | 15.97 | m² | [6 empty] | 1
R.G.-D. du 21 déc 2007 | 2009 | KAYL | Collecteurs thermiques - chauffage et eau chaude | Surface du collecteur | 20.5 | m² | [6 empty] | 2
R.G.-D. du 21 déc 2007 | 2009 | KAYL | Collecteurs thermiques - eau chaude sanitaire | Surface du collecteur | 15.221 | m² | [6 empty] | 4
R.G.-D. du 21 déc 2007 | 2009 | KEHLEN | Equilibrage hydraulique | Nombre d'installations | 4 | # | [6 empty] | 4
R.G.-D. du 21 déc 2007 | 2009 | KEHLEN | Assainissement isolation/fenêtres | Surface toiture inclinée isolée | 170 | m² | [6 empty] | 1
R.G.-D. du 21 déc 2007 | 2009 | KEHLEN | Pompe à chaleur air/eau | Nombre d'installations | 3 | # | [6 empty] | 3
R.G.-D. du 21 déc 2007 | 2009 | KEHLEN | Collecteurs thermiques - eau chaude sanitaire | Surface du collecteur | 73.445 | m² | [6 empty] | 15
R.G.-D. du 21 déc 2007 | 2009 | KEHLEN | Assainissement isolation/fenêtres | Assainissement intégral | 1 | oui/non | [6 empty] | 1
R.G.-D. du 21 déc 2007 | 2009 | KEHLEN | Assainissement isolation/fenêtres | Surface façade isolée à l'extérieur | 556.82 | m² | [6 empty] | 3
R.G.-D. du 21 déc 2007 | 2009 | KEHLEN | Assainissement isolation/fenêtres | Surface fenêtres triples substituées | 26 | m² | [6 empty] | 1
R.G.-D. du 21 déc 2007 | 2009 | KEHLEN | Chauffage central à granulés de bois | Puissance de l'installation | 67.6 | kW | [6 empty] | 4
R.G.-D. du 21 déc 2007 | 2009 | KEHLEN | Assainissement isolation/fenêtres | Surface dalle grenier isolée | 94.5 | m² | [6 empty] | 1
R.G.-D. du 21 déc 2007 | 2009 | KEHLEN | Collecteurs thermiques - chauffage et eau chaude | Surface du collecteur | 74.53 | m² | [6 empty] | 8
R.G.-D. du 21 déc 2007 | 2009 | KEHLEN | Assainissement isolation/fenêtres | Surface fenêtres doubles substituées | 98.3 | m² | [6 empty] | 2
R.G.-D. du 21 déc 2007 | 2009 | KEHLEN | Assainissement isolation/fenêtres | Surface dalle cave isolée | 155 | m² | [6 empty] | 2
R.G.-D. du 21 déc 2007 | 2009 | KIISCHPELT | Chauffage central à plaquettes/copeaux de bois | Puissance de l'installation | 50 | kW | [6 empty] | 1
R.G.-D. du 21 déc 2007 | 2009 | KIISCHPELT | Chaudière à gazéification de bûches de bois | Puissance de l'installation | 20 | kW | [6 empty] | 1
R.G.-D. du 21 déc 2007 | 2009 | KIISCHPELT | Collecteurs thermiques - chauffage et eau chaude | Surface du collecteur | 11.3 | m² | [6 empty] | 1
R.G.-D. du 21 déc 2007 | 2009 | KIISCHPELT | Collecteurs thermiques - eau chaude sanitaire | Surface du collecteur | 9.651 | m² | [6 empty] | 2
R.G.-D. du 21 déc 2007 | 2009 | KIISCHPELT | Assainissement isolation/fenêtres | Surface dalle grenier isolée | 90 | m² | [6 empty] | 1
R.G.-D. du 21 déc 2007 | 2009 | KIISCHPELT | Réseau de chaleur (min. 75% énergie renouvelables) | Nombre d'installations | 1 | # | [6 empty] | 1
R.G.-D. du 21 déc 2007 | 2009 | KIISCHPELT | Chauffage central à granulés de bois | Puissance de l'installation | 25 | kW | [6 empty] | 1
R.G.-D. du 21 déc 2007 | 2009 | KOERICH | Assainissement isolation/fenêtres | Surface fenêtres doubles substituées | 18.81 | m² | [6 empty] | 1
R.G.-D. du 21 déc 2007 | 2009 | KOERICH | Collecteurs thermiques - eau chaude sanitaire | Surface du collecteur | 41.481 | m² | [6 empty] | 9
R.G.-D. du 21 déc 2007 | 2009 | KOERICH | Collecteurs thermiques - chauffage et eau chaude | Surface du collecteur | 36.21 | m² | [6 empty] | 3
R.G.-D. du 21 déc 2007 | 2009 | KOERICH | Chauffage central à granulés de bois | Puissance de l'installation | 14.9 | kW | [6 empty] | 1
R.G.-D. du 21 déc 2007 | 2009 | KOERICH | Assainissement isolation/fenêtres | Surface façade isolée à l'extérieur | 311 | m² | [6 empty] | 2
R.G.-D. du 21 déc 2007 | 2009 | KOERICH | Capteur solaire photovoltaïque | Puissance électrique | 58.6 | kWcrête | [6 empty] | 2
R.G.-D. du 21 déc 2007 | 2009 | KOERICH | Pompe à chaleur air/eau | Nombre d'installations | 2 | # | [6 empty] | 2
R.G.-D. du 21 déc 2007 | 2009 | KOPSTAL | Assainissement isolation/fenêtres | Surface façade isolée à l'extérieur | 446.8 | m² | [6 empty] | 3
R.G.-D. du 21 déc 2007 | 2009 | KOPSTAL | Pompe à chaleur air/eau | Nombre d'installations | 1 | # | [6 empty] | 1
R.G.-D. du 21 déc 2007 | 2009 | KOPSTAL | Assainissement isolation/fenêtres | Surface dalle grenier isolée | 98.38 | m² | [6 empty] | 2
R.G.-D. du 21 déc 2007 | 2009 | KOPSTAL | Collecteurs thermiques - chauffage et eau chaude | Surface du collecteur | 45.254 | m² | [6 empty] | 5
R.G.-D. du 21 déc 2007 | 2009 | KOPSTAL | Assainissement isolation/fenêtres | Surface toiture inclinée isolée | 172.14 | m² | [6 empty] | 3
R.G.-D. du 21 déc 2007 | 2009 | KOPSTAL | Collecteurs thermiques - eau chaude sanitaire | Surface du collecteur | 12.539 | m² | [6 empty] | 3
R.G.-D. du 21 déc 2007 | 2009 | KOPSTAL | Chaudière à gazéification de bûches de bois | Puissance de l'installation | 20 | kW | [6 empty] | 1
R.G.-D. du 21 déc 2007 | 2009 | KOPSTAL | Maison passive | Surface des pièces habitables chauffées | 247.3 | m² | [6 empty] | 1
R.G.-D. du 21 déc 2007 | 2009 | KOPSTAL | Assainissement isolation/fenêtres | Assainissement intégral | 1 | oui/non | [6 empty] | 1
R.G.-D. du 21 déc 2007 | 2009 | KOPSTAL | Assainissement isolation/fenêtres | Surface fenêtres doubles substituées | 33 | m² | [6 empty] | 1
R.G.-D. du 21 déc 2007 | 2009 | KOPSTAL | Capteur solaire photovoltaïque | Puissance électrique | 8.4 | kWcrête | [6 empty] | 1
R.G.-D. du 21 déc 2007 | 2009 | KOPSTAL | Échangeur géothermique | Nombre d'installations | 1 | # | [6 empty] | 1
R.G.-D. du 21 déc 2007 | 2009 | KOPSTAL | Assainissement isolation/fenêtres | Surface fenêtres triples substituées | 4.4 | m² | [6 empty] | 1
R.G.-D. du 21 déc 2007 | 2009 | KOPSTAL | Assainissement isolation/fenêtres | Surface dalle cave isolée | 146.31 | m² | [6 empty] | 2
R.G.-D. du 21 déc 2007 | 2009 | LAC DE LA HAUTE-SURE | Ventilation contrôlée avec récupération de chaleur | Nombre d'installations | 1 | # | [6 empty] | 1
R.G.-D. du 21 déc 2007 | 2009 | LAC DE LA HAUTE-SURE | Assainissement isolation/fenêtres | Surface fenêtres doubles substituées | 5.98 | m² | [6 empty] | 1
R.G.-D. du 21 déc 2007 | 2009 | LAC DE LA HAUTE-SURE | Collecteurs thermiques - chauffage et eau chaude | Surface du collecteur | 14.24 | m² | [6 empty] | 1
R.G.-D. du 21 déc 2007 | 2009 | LAC DE LA HAUTE-SURE | Assainissement isolation/fenêtres | Surface façade isolée à l'extérieur | 158 | m² | [6 empty] | 1
R.G.-D. du 21 déc 2007 | 2009 | LAC DE LA HAUTE-SURE | Chauffage central à plaquettes/copeaux de bois | Puissance de l'installation | 19.9 | kW | [6 empty] | 1
R.G.-D. du 21 déc 2007 | 2009 | LAC DE LA HAUTE-SURE | Collecteurs thermiques - eau chaude sanitaire | Surface du collecteur | 16.658 | m² | [6 empty] | 3
R.G.-D. du 21 déc 2007 | 2009 | LAC DE LA HAUTE-SURE | Assainissement isolation/fenêtres | Surface toiture inclinée isolée | 180 | m² | [6 empty] | 1
R.G.-D. du 21 déc 2007 | 2009 | LAC DE LA HAUTE-SURE | Assainissement isolation/fenêtres | Surface dalle cave isolée | 153 | m² | [6 empty] | 1
R.G.-D. du 21 déc 2007 | 2009 | LAC DE LA HAUTE-SURE | Chaudière à gazéification de bûches de bois | Puissance de l'installation | 70 | kW | [6 empty] | 3
R.G.-D. du 21 déc 2007 | 2009 | LAROCHETTE | Assainissement isolation/fenêtres | Surface fenêtres doubles substituées | 15.65 | m² | [6 empty] | 1
R.G.-D. du 21 déc 2007 | 2009 | LAROCHETTE | Capteur solaire photovoltaïque | Puissance électrique | 5.45 | kWcrête | [6 empty] | 2
R.G.-D. du 21 déc 2007 | 2009 | LAROCHETTE | Chauffage central à granulés de bois | Puissance de l'installation | 35.46 | kW | [6 empty] | 2
R.G.-D. du 21 déc 2007 | 2009 | LAROCHETTE | Assainissement isolation/fenêtres | Surface façade isolée à l'extérieur | 108.4 | m² | [6 empty] | 1
R.G.-D. du 21 déc 2007 | 2009 | LAROCHETTE | Collecteurs thermiques - eau chaude sanitaire | Surface du collecteur | 28.476 | m² | [6 empty] | 1
R.G.-D. du 21 déc 2007 | 2009 | LENNINGEN | Chauffage central à granulés de bois | Puissance de l'installation | 75 | kW | [6 empty] | 3
R.G.-D. du 21 déc 2007 | 2009 | LENNINGEN | Collecteurs thermiques - chauffage et eau chaude | Surface du collecteur | 37 | m² | [6 empty] | 4
R.G.-D. du 21 déc 2007 | 2009 | LENNINGEN | Chaudière à gazéification de bûches de bois | Puissance de l'installation | 29 | kW | [6 empty] | 1
R.G.-D. du 21 déc 2007 | 2009 | LENNINGEN | Collecteurs thermiques - eau chaude sanitaire | Surface du collecteur | 13.88 | m² | [6 empty] | 3
R.G.-D. du 21 déc 2007 | 2009 | LENNINGEN | Assainissement isolation/fenêtres | Surface toiture inclinée isolée | 187 | m² | [6 empty] | 1
R.G.-D. du 21 déc 2007 | 2009 | LENNINGEN | Pompe à chaleur géothermique | Nombre d'installations | 1 | # | [6 empty] | 1
R.G.-D. du 21 déc 2007 | 2009 | LEUDELANGE | Chauffage central à granulés de bois | Puissance de l'installation | 23.5 | kW | [6 empty] | 1
R.G.-D. du 21 déc 2007 | 2009 | LEUDELANGE | Collecteurs thermiques - eau chaude sanitaire | Surface du collecteur | 19.668 | m² | [6 empty] | 4
R.G.-D. du 21 déc 2007 | 2009 | LINTGEN | Pompe à chaleur air/eau | Nombre d'installations | 1 | # | [6 empty] | 1
R.G.-D. du 21 déc 2007 | 2009 | LINTGEN | Chaudière à gazéification de bûches de bois | Puissance de l'installation | 20 | kW | [6 empty] | 1
R.G.-D. du 21 déc 2007 | 2009 | LINTGEN | Pompe à chaleur géothermique | Nombre d'installations | 2 | # | [6 empty] | 2
R.G.-D. du 21 déc 2007 | 2009 | LINTGEN | Collecteurs thermiques - eau chaude sanitaire | Surface du collecteur | 23.996 | m² | [6 empty] | 6
R.G.-D. du 21 déc 2007 | 2009 | LINTGEN | Collecteurs thermiques - chauffage et eau chaude | Surface du collecteur | 47.17 | m² | [6 empty] | 3
R.G.-D. du 21 déc 2007 | 2009 | LINTGEN | Chauffage central à granulés de bois | Puissance de l'installation | 30 | kW | [6 empty] | 1
R.G.-D. du 21 déc 2007 | 2009 | LORENTZWEILER | Collecteurs thermiques - eau chaude sanitaire | Surface du collecteur | 3.07 | m² | [6 empty] | 1
R.G.-D. du 21 déc 2007 | 2009 | LORENTZWEILER | Capteur solaire photovoltaïque | Puissance électrique | 5.12 | kWcrête | [6 empty] | 1
R.G.-D. du 21 déc 2007 | 2009 | LORENTZWEILER | Chauffage central à granulés de bois | Puissance de l'installation | 30 | kW | [6 empty] | 2
R.G.-D. du 21 déc 2007 | 2009 | LORENTZWEILER | Collecteurs thermiques - chauffage et eau chaude | Surface du collecteur | 43.55 | m² | [6 empty] | 4
R.G.-D. du 21 déc 2007 | 2009 | LORENTZWEILER | Chaudière à gazéification de bûches de bois | Puissance de l'installation | 30 | kW | [6 empty] | 1
R.G.-D. du 21 déc 2007 | 2009 | LORENTZWEILER | Pompe à chaleur air/eau | Nombre d'installations | 1 | # | [6 empty] | 1
R.G.-D. du 21 déc 2007 | 2009 | LUXEMBOURG | Assainissement isolation/fenêtres | Assainissement intégral | 1 | oui/non | [6 empty] | 1
R.G.-D. du 21 déc 2007 | 2009 | LUXEMBOURG | Assainissement isolation/fenêtres | Surface dalle cave isolée | 504.9 | m² | [6 empty] | 8
R.G.-D. du 21 déc 2007 | 2009 | LUXEMBOURG | Equilibrage hydraulique | Nombre d'installations | 3 | # | [6 empty] | 3
R.G.-D. du 21 déc 2007 | 2009 | LUXEMBOURG | Assainissement isolation/fenêtres | Surface toiture plate isolée | 438.49 | m² | [6 empty] | 3
R.G.-D. du 21 déc 2007 | 2009 | LUXEMBOURG | Collecteurs thermiques - eau chaude sanitaire | Surface du collecteur | 97.348 | m² | [6 empty] | 21
R.G.-D. du 21 déc 2007 | 2009 | LUXEMBOURG | Assainissement isolation/fenêtres | Surface fenêtres doubles substituées | 42.34 | m² | [6 empty] | 2
R.G.-D. du 21 déc 2007 | 2009 | LUXEMBOURG | Assainissement isolation/fenêtres | Surface toiture inclinée isolée | 1839.02 | m² | [6 empty] | 16
R.G.-D. du 21 déc 2007 | 2009 | LUXEMBOURG | Assainissement isolation/fenêtres | Surface façade isolée à l'extérieur | 3631.81 | m² | [6 empty] | 11
R.G.-D. du 21 déc 2007 | 2009 | LUXEMBOURG | Assainissement isolation/fenêtres | Surface dalle grenier isolée | 101 | m² | [6 empty] | 1
R.G.-D. du 21 déc 2007 | 2009 | LUXEMBOURG | Collecteurs thermiques - chauffage et eau chaude | Surface du collecteur | 68.82 | m² | [6 empty] | 6
R.G.-D. du 21 déc 2007 | 2009 | LUXEMBOURG | Assainissement isolation/fenêtres | Surface fenêtres triples substituées | 2.98 | m² | [6 empty] | 1
R.G.-D. du 21 déc 2007 | 2009 | LUXEMBOURG | Pompe à chaleur air/eau | Nombre d'installations | 1 | # | [6 empty] | 1
R.G.-D. du 21 déc 2007 | 2009 | LUXEMBOURG | Capteur solaire photovoltaïque | Puissance électrique | 11.74 | kWcrête | [6 empty] | 3
R.G.-D. du 21 déc 2007 | 2009 | MAMER | Assainissement isolation/fenêtres | Surface fenêtres triples substituées | 102.62 | m² | [6 empty] | 4
R.G.-D. du 21 déc 2007 | 2009 | MAMER | Assainissement isolation/fenêtres | Surface dalle grenier isolée | 342.45 | m² | [6 empty] | 3
R.G.-D. du 21 déc 2007 | 2009 | MAMER | Assainissement isolation/fenêtres | Surface façade isolée à l'extérieur | 115.29 | m² | [6 empty] | 1
R.G.-D. du 21 déc 2007 | 2009 | MAMER | Chaudière à gazéification de bûches de bois | Puissance de l'installation | 30 | kW | [6 empty] | 1
R.G.-D. du 21 déc 2007 | 2009 | MAMER | Collecteurs thermiques - eau chaude sanitaire | Surface du collecteur | 76.947 | m² | [6 empty] | 17
R.G.-D. du 21 déc 2007 | 2009 | MAMER | Equilibrage hydraulique | Nombre d'installations | 1 | # | [6 empty] | 1
R.G.-D. du 21 déc 2007 | 2009 | MAMER | Assainissement isolation/fenêtres | Surface fenêtres doubles substituées | 16.98 | m² | [6 empty] | 1
R.G.-D. du 21 déc 2007 | 2009 | MAMER | Chauffage central à granulés de bois | Puissance de l'installation | 10 | kW | [6 empty] | 1
R.G.-D. du 21 déc 2007 | 2009 | MAMER | Assainissement isolation/fenêtres | Surface toiture inclinée isolée | 459.45 | m² | [6 empty] | 4
R.G.-D. du 21 déc 2007 | 2009 | MAMER | Collecteurs thermiques - chauffage et eau chaude | Surface du collecteur | 37.588 | m² | [6 empty] | 4
R.G.-D. du 21 déc 2007 | 2009 | MANTERNACH | Collecteurs thermiques - eau chaude sanitaire | Surface du collecteur | 19.806 | m² | [6 empty] | 3
R.G.-D. du 21 déc 2007 | 2009 | MANTERNACH | Chaudière à gazéification de bûches de bois | Puissance de l'installation | 30 | kW | [6 empty] | 1
R.G.-D. du 21 déc 2007 | 2009 | MANTERNACH | Chauffage central à plaquettes/copeaux de bois | Puissance de l'installation | 55 | kW | [6 empty] | 1
R.G.-D. du 21 déc 2007 | 2009 | MANTERNACH | Pompe à chaleur air/eau | Nombre d'installations | 2 | # | [6 empty] | 2
R.G.-D. du 21 déc 2007 | 2009 | MANTERNACH | Collecteurs thermiques - chauffage et eau chaude | Surface du collecteur | 31.143 | m² | [6 empty] | 3
R.G.-D. du 21 déc 2007 | 2009 | MANTERNACH | Chauffage central à granulés de bois | Puissance de l'installation | 58.3 | kW | [6 empty] | 3
R.G.-D. du 21 déc 2007 | 2009 | MERSCH | Assainissement isolation/fenêtres | Surface dalle grenier isolée | 138.07 | m² | [6 empty] | 2
R.G.-D. du 21 déc 2007 | 2009 | MERSCH | Chauffage central à granulés de bois | Puissance de l'installation | 60 | kW | [6 empty] | 1
R.G.-D. du 21 déc 2007 | 2009 | MERSCH | Capteur solaire photovoltaïque | Puissance électrique | 62.28 | kWcrête | [6 empty] | 4
R.G.-D. du 21 déc 2007 | 2009 | MERSCH | Assainissement isolation/fenêtres | Surface façade isolée à l'extérieur | 446.6 | m² | [6 empty] | 3
R.G.-D. du 21 déc 2007 | 2009 | MERSCH | Chaudière à gazéification de bûches de bois | Puissance de l'installation | 15 | kW | [6 empty] | 1
R.G.-D. du 21 déc 2007 | 2009 | MERSCH | Pompe à chaleur géothermique | Nombre d'installations | 1 | # | [6 empty] | 1
R.G.-D. du 21 déc 2007 | 2009 | MERSCH | Ventilation contrôlée avec récupération de chaleur | Nombre d'installations | 1 | # | [6 empty] | 1
R.G.-D. du 21 déc 2007 | 2009 | MERSCH | Assainissement isolation/fenêtres | Surface dalle cave isolée | 64.85 | m² | [6 empty] | 1
R.G.-D. du 21 déc 2007 | 2009 | MERSCH | Échangeur géothermique | Nombre d'installations | 1 | # | [6 empty] | 1
R.G.-D. du 21 déc 2007 | 2009 | MERSCH | Pompe à chaleur air/eau | Nombre d'installations | 1 | # | [6 empty] | 1
R.G.-D. du 21 déc 2007 | 2009 | MERSCH | Maison à basse énergie | Surface des pièces habitables chauffées | 234 | m² | [6 empty] | 1
R.G.-D. du 21 déc 2007 | 2009 | MERSCH | Collecteurs thermiques - chauffage et eau chaude | Surface du collecteur | 33.67 | m² | [6 empty] | 4
R.G.-D. du 21 déc 2007 | 2009 | MERSCH | Assainissement isolation/fenêtres | Surface toiture inclinée isolée | 192.67 | m² | [6 empty] | 1
R.G.-D. du 21 déc 2007 | 2009 | MERSCH | Collecteurs thermiques - eau chaude sanitaire | Surface du collecteur | 72.162 | m² | [6 empty] | 14
R.G.-D. du 21 déc 2007 | 2009 | MERSCH | Assainissement isolation/fenêtres | Surface fenêtres triples substituées | 46.15 | m² | [6 empty] | 3
R.G.-D. du 21 déc 2007 | 2009 | MERTERT | Collecteurs thermiques - eau chaude sanitaire | Surface du collecteur | 62.08 | m² | [6 empty] | 12
R.G.-D. du 21 déc 2007 | 2009 | MERTERT | Assainissement isolation/fenêtres | Surface fenêtres doubles substituées | 16 | m² | [6 empty] | 1
R.G.-D. du 21 déc 2007 | 2009 | MERTERT | Assainissement isolation/fenêtres | Surface façade isolée à l'extérieur | 226.2 | m² | [6 empty] | 2
R.G.-D. du 21 déc 2007 | 2009 | MERTERT | Assainissement isolation/fenêtres | Surface toiture inclinée isolée | 167 | m² | [6 empty] | 2
R.G.-D. du 21 déc 2007 | 2009 | MERTERT | Chauffage central à granulés de bois | Puissance de l'installation | 90 | kW | [6 empty] | 1
R.G.-D. du 21 déc 2007 | 2009 | MERTZIG | Collecteurs thermiques - eau chaude sanitaire | Surface du collecteur | 13.942 | m² | [6 empty] | 3
R.G.-D. du 21 déc 2007 | 2009 | MERTZIG | Collecteurs thermiques - chauffage et eau chaude | Surface du collecteur | 9.492 | m² | [6 empty] | 1
R.G.-D. du 21 déc 2007 | 2009 | MERTZIG | Assainissement isolation/fenêtres | Surface dalle grenier isolée | 56.3 | m² | [6 empty] | 1
R.G.-D. du 21 déc 2007 | 2009 | MERTZIG | Assainissement isolation/fenêtres | Surface toiture inclinée isolée | 164 | m² | [6 empty] | 1
R.G.-D. du 21 déc 2007 | 2009 | MERTZIG | Equilibrage hydraulique | Nombre d'installations | 1 | # | [6 empty] | 1
R.G.-D. du 21 déc 2007 | 2009 | MONDERCANGE | Pompe à chaleur air/eau | Nombre d'installations | 1 | # | [6 empty] | 1
R.G.-D. du 21 déc 2007 | 2009 | MONDERCANGE | Pompe à chaleur géothermique | Nombre d'installations | 1 | # | [6 empty] | 1
R.G.-D. du 21 déc 2007 | 2009 | MONDERCANGE | Assainissement isolation/fenêtres | Surface façade isolée à l'extérieur | 517.2 | m² | [6 empty] | 3
R.G.-D. du 21 déc 2007 | 2009 | MONDERCANGE | Assainissement isolation/fenêtres | Surface fenêtres triples substituées | 23 | m² | [6 empty] | 1
R.G.-D. du 21 déc 2007 | 2009 | MONDERCANGE | Poêle à granulés de bois | Puissance de l'installation | 10 | kW | [6 empty] | 1
R.G.-D. du 21 déc 2007 | 2009 | MONDERCANGE | Chauffage central à granulés de bois | Puissance de l'installation | 21 | kW | [6 empty] | 1
R.G.-D. du 21 déc 2007 | 2009 | MONDERCANGE | Assainissement isolation/fenêtres | Surface dalle cave isolée | 69.7 | m² | [6 empty] | 1
R.G.-D. du 21 déc 2007 | 2009 | MONDERCANGE | Collecteurs thermiques - eau chaude sanitaire | Surface du collecteur | 47.874 | m² | [6 empty] | 10
R.G.-D. du 21 déc 2007 | 2009 | MONDERCANGE | Capteur solaire photovoltaïque | Puissance électrique | 5.04 | kWcrête | [6 empty] | 1
R.G.-D. du 21 déc 2007 | 2009 | MONDERCANGE | Collecteurs thermiques - chauffage et eau chaude | Surface du collecteur | 116.7 | m² | [6 empty] | 11
R.G.-D. du 21 déc 2007 | 2009 | MONDERCANGE | Assainissement isolation/fenêtres | Surface fenêtres doubles substituées | 6.31 | m² | [6 empty] | 1
R.G.-D. du 21 déc 2007 | 2009 | MONDORF-LES-BAINS | Assainissement isolation/fenêtres | Surface dalle cave isolée | 141 | m² | [6 empty] | 1
R.G.-D. du 21 déc 2007 | 2009 | MONDORF-LES-BAINS | Collecteurs thermiques - chauffage et eau chaude | Surface du collecteur | 23.438 | m² | [6 empty] | 3
R.G.-D. du 21 déc 2007 | 2009 | MONDORF-LES-BAINS | Capteur solaire photovoltaïque | Puissance électrique | 10.5 | kWcrête | [6 empty] | 1
R.G.-D. du 21 déc 2007 | 2009 | MONDORF-LES-BAINS | Assainissement isolation/fenêtres | Surface façade isolée à l'extérieur | 223.5 | m² | [6 empty] | 2
R.G.-D. du 21 déc 2007 | 2009 | NIEDERANVEN | Assainissement isolation/fenêtres | Surface façade isolée à l'extérieur | 108 | m² | [6 empty] | 1
R.G.-D. du 21 déc 2007 | 2009 | NIEDERANVEN | Chaudière à gazéification de bûches de bois | Puissance de l'installation | 100 | kW | [6 empty] | 3
R.G.-D. du 21 déc 2007 | 2009 | NIEDERANVEN | Assainissement isolation/fenêtres | Surface fenêtres triples substituées | 18.9 | m² | [6 empty] | 1
R.G.-D. du 21 déc 2007 | 2009 | NIEDERANVEN | Chauffage central à granulés de bois | Puissance de l'installation | 43 | kW | [6 empty] | 2
R.G.-D. du 21 déc 2007 | 2009 | NIEDERANVEN | Assainissement isolation/fenêtres | Surface dalle grenier isolée | 274.63 | m² | [6 empty] | 3
R.G.-D. du 21 déc 2007 | 2009 | NIEDERANVEN | Assainissement isolation/fenêtres | Assainissement intégral | 1 | oui/non | [6 empty] | 1
R.G.-D. du 21 déc 2007 | 2009 | NIEDERANVEN | Assainissement isolation/fenêtres | Surface fenêtres doubles substituées | 13.57 | m² | [6 empty] | 2
R.G.-D. du 21 déc 2007 | 2009 | NIEDERANVEN | Collecteurs thermiques - eau chaude sanitaire | Surface du collecteur | 27.99 | m² | [6 empty] | 6
R.G.-D. du 21 déc 2007 | 2009 | NIEDERANVEN | Collecteurs thermiques - chauffage et eau chaude | Surface du collecteur | 92.623 | m² | [6 empty] | 8
R.G.-D. du 21 déc 2007 | 2009 | NIEDERANVEN | Assainissement isolation/fenêtres | Surface dalle cave isolée | 152 | m² | [6 empty] | 2
R.G.-D. du 21 déc 2007 | 2009 | NIEDERANVEN | Pompe à chaleur air/eau | Nombre d'installations | 1 | # | [6 empty] | 1
R.G.-D. du 21 déc 2007 | 2009 | NOMMERN | Collecteurs thermiques - chauffage et eau chaude | Surface du collecteur | 36.54 | m² | [6 empty] | 3
R.G.-D. du 21 déc 2007 | 2009 | NOMMERN | Capteur solaire photovoltaïque | Puissance électrique | 29.92 | kWcrête | [6 empty] | 1
R.G.-D. du 21 déc 2007 | 2009 | NOMMERN | Assainissement isolation/fenêtres | Surface façade isolée à l'extérieur | 82 | m² | [6 empty] | 1
R.G.-D. du 21 déc 2007 | 2009 | NOMMERN | Pompe à chaleur géothermique | Nombre d'installations | 1 | # | [6 empty] | 1
R.G.-D. du 21 déc 2007 | 2009 | NOMMERN | Collecteurs thermiques - eau chaude sanitaire | Surface du collecteur | 43.888 | m² | [6 empty] | 8
R.G.-D. du 21 déc 2007 | 2009 | NOMMERN | Chauffage central à granulés de bois | Puissance de l'installation | 38.5 | kW | [6 empty] | 2
R.G.-D. du 21 déc 2007 | 2009 | NOMMERN | Assainissement isolation/fenêtres | Surface toiture inclinée isolée | 140 | m² | [6 empty] | 1
R.G.-D. du 21 déc 2007 | 2009 | NOMMERN | Maison à basse énergie | Surface des pièces habitables chauffées | 224 | m² | [6 empty] | 1
R.G.-D. du 21 déc 2007 | 2009 | NOMMERN | Échangeur géothermique | Nombre d'installations | 1 | # | [6 empty] | 1
R.G.-D. du 21 déc 2007 | 2009 | PARC HOSINGEN | Chauffage central à plaquettes/copeaux de bois | Puissance de l'installation | 35 | kW | [6 empty] | 1
R.G.-D. du 21 déc 2007 | 2009 | PARC HOSINGEN | Chaudière à gazéification de bûches de bois | Puissance de l'installation | 65 | kW | [6 empty] | 2
R.G.-D. du 21 déc 2007 | 2009 | PARC HOSINGEN | Pompe à chaleur géothermique | Nombre d'installations | 1 | # | [6 empty] | 1
R.G.-D. du 21 déc 2007 | 2009 | PARC HOSINGEN | Assainissement isolation/fenêtres | Surface dalle cave isolée | 90 | m² | [6 empty] | 1
R.G.-D. du 21 déc 2007 | 2009 | PARC HOSINGEN | Pompe à chaleur air/eau | Nombre d'installations | 1 | # | [6 empty] | 1
R.G.-D. du 21 déc 2007 | 2009 | PARC HOSINGEN | Chauffage central à granulés de bois | Puissance de l'installation | 154.7 | kW | [6 empty] | 8
R.G.-D. du 21 déc 2007 | 2009 | PARC HOSINGEN | Maison passive | Surface des pièces habitables chauffées | 148.4 | m² | [6 empty] | 1
R.G.-D. du 21 déc 2007 | 2009 | PARC HOSINGEN | Maison à basse énergie | Surface des pièces habitables chauffées | 167.7 | m² | [6 empty] | 1
R.G.-D. du 21 déc 2007 | 2009 | PARC HOSINGEN | Assainissement isolation/fenêtres | Surface façade isolée à l'extérieur | 355.7 | m² | [6 empty] | 2
R.G.-D. du 21 déc 2007 | 2009 | PARC HOSINGEN | Assainissement isolation/fenêtres | Surface dalle grenier isolée | 66.3 | m² | [6 empty] | 1
R.G.-D. du 21 déc 2007 | 2009 | PARC HOSINGEN | Collecteurs thermiques - eau chaude sanitaire | Surface du collecteur | 39.078 | m² | [6 empty] | 8
R.G.-D. du 21 déc 2007 | 2009 | PARC HOSINGEN | Capteur solaire photovoltaïque | Puissance électrique | 65.26 | kWcrête | [6 empty] | 4
R.G.-D. du 21 déc 2007 | 2009 | PARC HOSINGEN | Collecteurs thermiques - chauffage et eau chaude | Surface du collecteur | 65.85 | m² | [6 empty] | 7
R.G.-D. du 21 déc 2007 | 2009 | PARC HOSINGEN | Assainissement isolation/fenêtres | Surface toiture inclinée isolée | 198.32 | m² | [6 empty] | 1
R.G.-D. du 21 déc 2007 | 2009 | PETANGE | Assainissement isolation/fenêtres | Surface façade isolée à l'extérieur | 172.08 | m² | [6 empty] | 1
R.G.-D. du 21 déc 2007 | 2009 | PETANGE | Assainissement isolation/fenêtres | Surface dalle grenier isolée | 94.2 | m² | [6 empty] | 1
R.G.-D. du 21 déc 2007 | 2009 | PETANGE | Pompe à chaleur air/eau | Nombre d'installations | 1 | # | [6 empty] | 1
R.G.-D. du 21 déc 2007 | 2009 | PETANGE | Assainissement isolation/fenêtres | Surface toiture inclinée isolée | 320.25 | m² | [6 empty] | 2
R.G.-D. du 21 déc 2007 | 2009 | PETANGE | Chauffage central à granulés de bois | Puissance de l'installation | 20 | kW | [6 empty] | 1
R.G.-D. du 21 déc 2007 | 2009 | PETANGE | Collecteurs thermiques - eau chaude sanitaire | Surface du collecteur | 39.318 | m² | [6 empty] | 8
R.G.-D. du 21 déc 2007 | 2009 | PETANGE | Collecteurs thermiques - chauffage et eau chaude | Surface du collecteur | 19.606 | m² | [6 empty] | 3
R.G.-D. du 21 déc 2007 | 2009 | PREIZERDAUL | Collecteurs thermiques - chauffage et eau chaude | Surface du collecteur | 26.71 | m² | [6 empty] | 3
R.G.-D. du 21 déc 2007 | 2009 | PREIZERDAUL | Chauffage central à granulés de bois | Puissance de l'installation | 159.4 | kW | [6 empty] | 6
R.G.-D. du 21 déc 2007 | 2009 | PREIZERDAUL | Collecteurs thermiques - eau chaude sanitaire | Surface du collecteur | 22.424 | m² | [6 empty] | 4
R.G.-D. du 21 déc 2007 | 2009 | PREIZERDAUL | Pompe à chaleur air/eau | Nombre d'installations | 1 | # | [6 empty] | 1
R.G.-D. du 21 déc 2007 | 2009 | PREIZERDAUL | Capteur solaire photovoltaïque | Puissance électrique | 22.26 | kWcrête | [6 empty] | 1
R.G.-D. du 21 déc 2007 | 2009 | PUTSCHEID | Assainissement isolation/fenêtres | Surface façade isolée à l'extérieur | 200 | m² | [6 empty] | 1
R.G.-D. du 21 déc 2007 | 2009 | PUTSCHEID | Collecteurs thermiques - eau chaude sanitaire | Surface du collecteur | 21.121 | m² | [6 empty] | 4
R.G.-D. du 21 déc 2007 | 2009 | PUTSCHEID | Collecteurs thermiques - chauffage et eau chaude | Surface du collecteur | 52.378 | m² | [6 empty] | 5
R.G.-D. du 21 déc 2007 | 2009 | PUTSCHEID | Chaudière à gazéification de bûches de bois | Puissance de l'installation | 97 | kW | [6 empty] | 3
R.G.-D. du 21 déc 2007 | 2009 | PUTSCHEID | Assainissement isolation/fenêtres | Surface toiture inclinée isolée | 423 | m² | [6 empty] | 2
R.G.-D. du 21 déc 2007 | 2009 | PUTSCHEID | Capteur solaire photovoltaïque | Puissance électrique | 2.52 | kWcrête | [6 empty] | 1
R.G.-D. du 21 déc 2007 | 2009 | PUTSCHEID | Chauffage central à granulés de bois | Puissance de l'installation | 25 | kW | [6 empty] | 1
R.G.-D. du 21 déc 2007 | 2009 | RAMBROUCH | Chauffage central à granulés de bois | Puissance de l'installation | 14.9 | kW | [6 empty] | 1
R.G.-D. du 21 déc 2007 | 2009 | RAMBROUCH | Pompe à chaleur air/eau | Nombre d'installations | 1 | # | [6 empty] | 1
R.G.-D. du 21 déc 2007 | 2009 | RAMBROUCH | Capteur solaire photovoltaïque | Puissance électrique | 3.15 | kWcrête | [6 empty] | 1
R.G.-D. du 21 déc 2007 | 2009 | RAMBROUCH | Chaudière à gazéification de bûches de bois | Puissance de l'installation | 68 | kW | [6 empty] | 3
R.G.-D. du 21 déc 2007 | 2009 | RAMBROUCH | Maison à basse énergie | Surface des pièces habitables chauffées | 237.3 | m² | [6 empty] | 1
R.G.-D. du 21 déc 2007 | 2009 | RAMBROUCH | Assainissement isolation/fenêtres | Surface dalle grenier isolée | 102 | m² | [6 empty] | 1
R.G.-D. du 21 déc 2007 | 2009 | RAMBROUCH | Assainissement isolation/fenêtres | Surface façade isolée à l'extérieur | 210 | m² | [6 empty] | 1
R.G.-D. du 21 déc 2007 | 2009 | RAMBROUCH | Pompe à chaleur géothermique | Nombre d'installations | 2 | # | [6 empty] | 2
R.G.-D. du 21 déc 2007 | 2009 | RAMBROUCH | Échangeur géothermique | Nombre d'installations | 1 | # | [6 empty] | 1
R.G.-D. du 21 déc 2007 | 2009 | RAMBROUCH | Collecteurs thermiques - eau chaude sanitaire | Surface du collecteur | 53.298 | m² | [6 empty] | 11
R.G.-D. du 21 déc 2007 | 2009 | RAMBROUCH | Collecteurs thermiques - chauffage et eau chaude | Surface du collecteur | 34.101 | m² | [6 empty] | 4
R.G.-D. du 21 déc 2007 | 2009 | RECKANGE/MESS | Assainissement isolation/fenêtres | Surface toiture inclinée isolée | 106 | m² | [6 empty] | 1
R.G.-D. du 21 déc 2007 | 2009 | RECKANGE/MESS | Capteur solaire photovoltaïque | Puissance électrique | 11.96 | kWcrête | [6 empty] | 1
R.G.-D. du 21 déc 2007 | 2009 | RECKANGE/MESS | Collecteurs thermiques - eau chaude sanitaire | Surface du collecteur | 27.33 | m² | [6 empty] | 6
R.G.-D. du 21 déc 2007 | 2009 | RECKANGE/MESS | Pompe à chaleur géothermique | Nombre d'installations | 1 | # | [6 empty] | 1
R.G.-D. du 21 déc 2007 | 2009 | REDANGE | Assainissement isolation/fenêtres | Surface toiture inclinée isolée | 358.48 | m² | [6 empty] | 2
R.G.-D. du 21 déc 2007 | 2009 | REDANGE | Pompe à chaleur air/eau | Nombre d'installations | 1 | # | [6 empty] | 1
R.G.-D. du 21 déc 2007 | 2009 | REDANGE | Maison à basse énergie | Surface des pièces habitables chauffées | 139.2 | m² | [6 empty] | 1
R.G.-D. du 21 déc 2007 | 2009 | REDANGE | Equilibrage hydraulique | Nombre d'installations | 1 | # | [6 empty] | 1
R.G.-D. du 21 déc 2007 | 2009 | REDANGE | Capteur solaire photovoltaïque | Puissance électrique | 3.87 | kWcrête | [6 empty] | 1
R.G.-D. du 21 déc 2007 | 2009 | REDANGE | Collecteurs thermiques - chauffage et eau chaude | Surface du collecteur | 26.94 | m² | [6 empty] | 2
R.G.-D. du 21 déc 2007 | 2009 | REDANGE | Assainissement isolation/fenêtres | Surface dalle cave isolée | 100.7 | m² | [6 empty] | 1
R.G.-D. du 21 déc 2007 | 2009 | REDANGE | Assainissement isolation/fenêtres | Surface façade isolée à l'extérieur | 229.39 | m² | [6 empty] | 2
R.G.-D. du 21 déc 2007 | 2009 | REDANGE | Chauffage central à granulés de bois | Puissance de l'installation | 40 | kW | [6 empty] | 2
R.G.-D. du 21 déc 2007 | 2009 | REDANGE | Collecteurs thermiques - eau chaude sanitaire | Surface du collecteur | 12.781 | m² | [6 empty] | 3
R.G.-D. du 21 déc 2007 | 2009 | REDANGE | Chaudière à gazéification de bûches de bois | Puissance de l'installation | 35 | kW | [6 empty] | 1
R.G.-D. du 21 déc 2007 | 2009 | REISDORF | Assainissement isolation/fenêtres | Surface façade isolée à l'extérieur | 162 | m² | [6 empty] | 1
R.G.-D. du 21 déc 2007 | 2009 | REISDORF | Assainissement isolation/fenêtres | Surface toiture inclinée isolée | 77.9 | m² | [6 empty] | 1
R.G.-D. du 21 déc 2007 | 2009 | REISDORF | Assainissement isolation/fenêtres | Surface dalle grenier isolée | 120 | m² | [6 empty] | 1
R.G.-D. du 21 déc 2007 | 2009 | REMICH | Collecteurs thermiques - chauffage et eau chaude | Surface du collecteur | 15.2 | m² | [6 empty] | 1
R.G.-D. du 21 déc 2007 | 2009 | REMICH | Equilibrage hydraulique | Nombre d'installations | 1 | # | [6 empty] | 1
R.G.-D. du 21 déc 2007 | 2009 | REMICH | Pompe à chaleur géothermique | Nombre d'installations | 1 | # | [6 empty] | 1
R.G.-D. du 21 déc 2007 | 2009 | REMICH | Collecteurs thermiques - eau chaude sanitaire | Surface du collecteur | 10.1 | m² | [6 empty] | 2
R.G.-D. du 21 déc 2007 | 2009 | REMICH | Pompe à chaleur air/eau | Nombre d'installations | 1 | # | [6 empty] | 1
R.G.-D. du 21 déc 2007 | 2009 | ROESER | Collecteurs thermiques - chauffage et eau chaude | Surface du collecteur | 38.762 | m² | [6 empty] | 4
R.G.-D. du 21 déc 2007 | 2009 | ROESER | Assainissement isolation/fenêtres | Surface fenêtres triples substituées | 6.3 | m² | [6 empty] | 1
R.G.-D. du 21 déc 2007 | 2009 | ROESER | Maison à basse énergie | Surface des pièces habitables chauffées | 151.7 | m² | [6 empty] | 1
R.G.-D. du 21 déc 2007 | 2009 | ROESER | Pompe à chaleur air/eau | Nombre d'installations | 1 | # | [6 empty] | 1
R.G.-D. du 21 déc 2007 | 2009 | ROESER | Assainissement isolation/fenêtres | Surface dalle grenier isolée | 172.75 | m² | [6 empty] | 2
R.G.-D. du 21 déc 2007 | 2009 | ROESER | Assainissement isolation/fenêtres | Surface toiture inclinée isolée | 144.7 | m² | [6 empty] | 2
R.G.-D. du 21 déc 2007 | 2009 | ROESER | Collecteurs thermiques - eau chaude sanitaire | Surface du collecteur | 8.93 | m² | [6 empty] | 2
R.G.-D. du 21 déc 2007 | 2009 | ROESER | Assainissement isolation/fenêtres | Surface fenêtres doubles substituées | 17.72 | m² | [6 empty] | 2
R.G.-D. du 21 déc 2007 | 2009 | ROESER | Assainissement isolation/fenêtres | Surface façade isolée à l'extérieur | 422 | m² | [6 empty] | 3
R.G.-D. du 21 déc 2007 | 2009 | ROSPORT-MOMPACH | Assainissement isolation/fenêtres | Surface toiture inclinée isolée | 201.07 | m² | [6 empty] | 2
R.G.-D. du 21 déc 2007 | 2009 | ROSPORT-MOMPACH | Pompe à chaleur géothermique | Nombre d'installations | 2 | # | [6 empty] | 2
R.G.-D. du 21 déc 2007 | 2009 | ROSPORT-MOMPACH | Pompe à chaleur air/eau | Nombre d'installations | 3 | # | [6 empty] | 3
R.G.-D. du 21 déc 2007 | 2009 | ROSPORT-MOMPACH | Capteur solaire photovoltaïque | Puissance électrique | 29.4 | kWcrête | [6 empty] | 1
R.G.-D. du 21 déc 2007 | 2009 | ROSPORT-MOMPACH | Assainissement isolation/fenêtres | Surface dalle grenier isolée | 50.94 | m² | [6 empty] | 1
R.G.-D. du 21 déc 2007 | 2009 | ROSPORT-MOMPACH | Maison à basse énergie | Surface des pièces habitables chauffées | 161 | m² | [6 empty] | 1
R.G.-D. du 21 déc 2007 | 2009 | ROSPORT-MOMPACH | Collecteurs thermiques - chauffage et eau chaude | Surface du collecteur | 36.994 | m² | [6 empty] | 4
R.G.-D. du 21 déc 2007 | 2009 | ROSPORT-MOMPACH | Chaudière à gazéification de bûches de bois | Puissance de l'installation | 110 | kW | [6 empty] | 3
R.G.-D. du 21 déc 2007 | 2009 | ROSPORT-MOMPACH | Chauffage central à granulés de bois | Puissance de l'installation | 54.9 | kW | [6 empty] | 3
R.G.-D. du 21 déc 2007 | 2009 | ROSPORT-MOMPACH | Collecteurs thermiques - eau chaude sanitaire | Surface du collecteur | 60.405 | m² | [6 empty] | 12
R.G.-D. du 21 déc 2007 | 2009 | RUMELANGE | Collecteurs thermiques - eau chaude sanitaire | Surface du collecteur | 9.621 | m² | [6 empty] | 2
R.G.-D. du 21 déc 2007 | 2009 | SAEUL | Assainissement isolation/fenêtres | Surface mur isolé | 84 | m² | [6 empty] | 1
R.G.-D. du 21 déc 2007 | 2009 | SAEUL | Chauffage central à granulés de bois | Puissance de l'installation | 20 | kW | [6 empty] | 1
R.G.-D. du 21 déc 2007 | 2009 | SAEUL | Chauffage central à plaquettes/copeaux de bois | Puissance de l'installation | 88.6 | kW | [6 empty] | 1
R.G.-D. du 21 déc 2007 | 2009 | SAEUL | Collecteurs thermiques - chauffage et eau chaude | Surface du collecteur | 19.12 | m² | [6 empty] | 2
R.G.-D. du 21 déc 2007 | 2009 | SAEUL | Chaudière à gazéification de bûches de bois | Puissance de l'installation | 30 | kW | [6 empty] | 1
R.G.-D. du 21 déc 2007 | 2009 | SAEUL | Collecteurs thermiques - eau chaude sanitaire | Surface du collecteur | 20.512 | m² | [6 empty] | 4
R.G.-D. du 21 déc 2007 | 2009 | SAEUL | Pompe à chaleur géothermique | Nombre d'installations | 1 | # | [6 empty] | 1
R.G.-D. du 21 déc 2007 | 2009 | SANDWEILER | Collecteurs thermiques - eau chaude sanitaire | Surface du collecteur | 32.708 | m² | [6 empty] | 8
R.G.-D. du 21 déc 2007 | 2009 | SANDWEILER | Collecteurs thermiques - chauffage et eau chaude | Surface du collecteur | 5.472 | m² | [6 empty] | 1
R.G.-D. du 21 déc 2007 | 2009 | SANDWEILER | Assainissement isolation/fenêtres | Surface toiture inclinée isolée | 91.45 | m² | [6 empty] | 1
R.G.-D. du 21 déc 2007 | 2009 | SANEM | Assainissement isolation/fenêtres | Surface toiture inclinée isolée | 180 | m² | [6 empty] | 2
R.G.-D. du 21 déc 2007 | 2009 | SANEM | Assainissement isolation/fenêtres | Surface dalle grenier isolée | 85.84 | m² | [6 empty] | 1
R.G.-D. du 21 déc 2007 | 2009 | SANEM | Assainissement isolation/fenêtres | Surface façade isolée à l'extérieur | 914.5 | m² | [6 empty] | 5
R.G.-D. du 21 déc 2007 | 2009 | SANEM | Pompe à chaleur géothermique | Nombre d'installations | 1 | # | [6 empty] | 1
R.G.-D. du 21 déc 2007 | 2009 | SANEM | Collecteurs thermiques - chauffage et eau chaude | Surface du collecteur | 36.722 | m² | [6 empty] | 4
R.G.-D. du 21 déc 2007 | 2009 | SANEM | Assainissement isolation/fenêtres | Surface fenêtres doubles substituées | 35 | m² | [6 empty] | 2
R.G.-D. du 21 déc 2007 | 2009 | SANEM | Collecteurs thermiques - eau chaude sanitaire | Surface du collecteur | 22.872 | m² | [6 empty] | 5
R.G.-D. du 21 déc 2007 | 2009 | SCHENGEN | Capteur solaire photovoltaïque | Puissance électrique | 22.78 | kWcrête | [6 empty] | 2
R.G.-D. du 21 déc 2007 | 2009 | SCHENGEN | Collecteurs thermiques - eau chaude sanitaire | Surface du collecteur | 40.02 | m² | [6 empty] | 8
R.G.-D. du 21 déc 2007 | 2009 | SCHENGEN | Chaudière à gazéification de bûches de bois | Puissance de l'installation | 30 | kW | [6 empty] | 1
R.G.-D. du 21 déc 2007 | 2009 | SCHENGEN | Assainissement isolation/fenêtres | Surface toiture inclinée isolée | 210 | m² | [6 empty] | 1
R.G.-D. du 21 déc 2007 | 2009 | SCHENGEN | Chauffage central à granulés de bois | Puissance de l'installation | 73.9 | kW | [6 empty] | 2
R.G.-D. du 21 déc 2007 | 2009 | SCHENGEN | Pompe à chaleur air/eau | Nombre d'installations | 6 | # | [6 empty] | 6
R.G.-D. du 21 déc 2007 | 2009 | SCHENGEN | Pompe à chaleur géothermique | Nombre d'installations | 2 | # | [6 empty] | 2
R.G.-D. du 21 déc 2007 | 2009 | SCHENGEN | Collecteurs thermiques - chauffage et eau chaude | Surface du collecteur | 49.278 | m² | [6 empty] | 4
R.G.-D. du 21 déc 2007 | 2009 | SCHENGEN | Assainissement isolation/fenêtres | Surface dalle grenier isolée | 381.04 | m² | [6 empty] | 2
R.G.-D. du 21 déc 2007 | 2009 | SCHIEREN | Collecteurs thermiques - eau chaude sanitaire | Surface du collecteur | 15.415 | m² | [6 empty] | 3
R.G.-D. du 21 déc 2007 | 2009 | SCHIEREN | Assainissement isolation/fenêtres | Surface toiture plate isolée | 239.4 | m² | [6 empty] | 1
R.G.-D. du 21 déc 2007 | 2009 | SCHIEREN | Capteur solaire photovoltaïque | Puissance électrique | 3.96 | kWcrête | [6 empty] | 1
R.G.-D. du 21 déc 2007 | 2009 | SCHIEREN | Pompe à chaleur géothermique | Nombre d'installations | 1 | # | [6 empty] | 1
R.G.-D. du 21 déc 2007 | 2009 | SCHIFFLANGE | Collecteurs thermiques - eau chaude sanitaire | Surface du collecteur | 29.418 | m² | [6 empty] | 6
R.G.-D. du 21 déc 2007 | 2009 | SCHIFFLANGE | Assainissement isolation/fenêtres | Surface toiture inclinée isolée | 257.5 | m² | [6 empty] | 2
R.G.-D. du 21 déc 2007 | 2009 | SCHUTTRANGE | Assainissement isolation/fenêtres | Surface fenêtres doubles substituées | 53.36 | m² | [6 empty] | 1
R.G.-D. du 21 déc 2007 | 2009 | SCHUTTRANGE | Pompe à chaleur air/eau | Nombre d'installations | 1 | # | [6 empty] | 1
R.G.-D. du 21 déc 2007 | 2009 | SCHUTTRANGE | Assainissement isolation/fenêtres | Surface toiture inclinée isolée | 206.57 | m² | [6 empty] | 1
R.G.-D. du 21 déc 2007 | 2009 | SCHUTTRANGE | Assainissement isolation/fenêtres | Surface toiture plate isolée | 95 | m² | [6 empty] | 1
R.G.-D. du 21 déc 2007 | 2009 | SCHUTTRANGE | Collecteurs thermiques - eau chaude sanitaire | Surface du collecteur | 18.385 | m² | [6 empty] | 4
R.G.-D. du 21 déc 2007 | 2009 | SCHUTTRANGE | Capteur solaire photovoltaïque | Puissance électrique | 8.19 | kWcrête | [6 empty] | 1
R.G.-D. du 21 déc 2007 | 2009 | SCHUTTRANGE | Chauffage central à granulés de bois | Puissance de l'installation | 34.9 | kW | [6 empty] | 2
R.G.-D. du 21 déc 2007 | 2009 | SCHUTTRANGE | Collecteurs thermiques - chauffage et eau chaude | Surface du collecteur | 64.5 | m² | [6 empty] | 6
R.G.-D. du 21 déc 2007 | 2009 | SCHUTTRANGE | Assainissement isolation/fenêtres | Surface façade isolée à l'extérieur | 238 | m² | [6 empty] | 1
R.G.-D. du 21 déc 2007 | 2009 | STADTBREDIMUS | Assainissement isolation/fenêtres | Surface fenêtres triples substituées | 31.705 | m² | [6 empty] | 2
R.G.-D. du 21 déc 2007 | 2009 | STADTBREDIMUS | Pompe à chaleur géothermique | Nombre d'installations | 1 | # | [6 empty] | 1
R.G.-D. du 21 déc 2007 | 2009 | STADTBREDIMUS | Assainissement isolation/fenêtres | Surface dalle cave isolée | 191.62 | m² | [6 empty] | 2
R.G.-D. du 21 déc 2007 | 2009 | STADTBREDIMUS | Assainissement isolation/fenêtres | Surface dalle grenier isolée | 354.62 | m² | [6 empty] | 3
R.G.-D. du 21 déc 2007 | 2009 | STADTBREDIMUS | Assainissement isolation/fenêtres | Surface fenêtres doubles substituées | 1.28 | m² | [6 empty] | 1
R.G.-D. du 21 déc 2007 | 2009 | STADTBREDIMUS | Collecteurs thermiques - eau chaude sanitaire | Surface du collecteur | 14.4 | m² | [6 empty] | 1
R.G.-D. du 21 déc 2007 | 2009 | STADTBREDIMUS | Assainissement isolation/fenêtres | Surface façade isolée à l'extérieur | 144.62 | m² | [6 empty] | 1
R.G.-D. du 21 déc 2007 | 2009 | STADTBREDIMUS | Chauffage central à granulés de bois | Puissance de l'installation | 48 | kW | [6 empty] | 1
R.G.-D. du 21 déc 2007 | 2009 | STADTBREDIMUS | Capteur solaire photovoltaïque | Puissance électrique | 5.16 | kWcrête | [6 empty] | 2
R.G.-D. du 21 déc 2007 | 2009 | STADTBREDIMUS | Collecteurs thermiques - chauffage et eau chaude | Surface du collecteur | 28.12 | m² | [6 empty] | 3
R.G.-D. du 21 déc 2007 | 2009 | STADTBREDIMUS | Chaudière à gazéification de bûches de bois | Puissance de l'installation | 20 | kW | [6 empty] | 1
R.G.-D. du 21 déc 2007 | 2009 | STEINFORT | Collecteurs thermiques - eau chaude sanitaire | Surface du collecteur | 37.539 | m² | [6 empty] | 9
R.G.-D. du 21 déc 2007 | 2009 | STEINFORT | Assainissement isolation/fenêtres | Surface fenêtres triples substituées | 20.19 | m² | [6 empty] | 1
R.G.-D. du 21 déc 2007 | 2009 | STEINFORT | Collecteurs thermiques - chauffage et eau chaude | Surface du collecteur | 34.57 | m² | [6 empty] | 3
R.G.-D. du 21 déc 2007 | 2009 | STEINFORT | Assainissement isolation/fenêtres | Surface façade isolée à l'extérieur | 136.68 | m² | [6 empty] | 1
R.G.-D. du 21 déc 2007 | 2009 | STEINFORT | Chaudière à gazéification de bûches de bois | Puissance de l'installation | 38 | kW | [6 empty] | 2
R.G.-D. du 21 déc 2007 | 2009 | STEINFORT | Assainissement isolation/fenêtres | Surface fenêtres doubles substituées | 17.9 | m² | [6 empty] | 2
R.G.-D. du 21 déc 2007 | 2009 | STEINFORT | Equilibrage hydraulique | Nombre d'installations | 1 | # | [6 empty] | 1
R.G.-D. du 21 déc 2007 | 2009 | STEINSEL | Equilibrage hydraulique | Nombre d'installations | 1 | # | [6 empty] | 1
R.G.-D. du 21 déc 2007 | 2009 | STEINSEL | Collecteurs thermiques - chauffage et eau chaude | Surface du collecteur | 30.985 | m² | [6 empty] | 4
R.G.-D. du 21 déc 2007 | 2009 | STEINSEL | Capteur solaire photovoltaïque | Puissance électrique | 3.78 | kWcrête | [6 empty] | 1
R.G.-D. du 21 déc 2007 | 2009 | STEINSEL | Collecteurs thermiques - eau chaude sanitaire | Surface du collecteur | 22.354 | m² | [6 empty] | 4
R.G.-D. du 21 déc 2007 | 2009 | STEINSEL | Assainissement isolation/fenêtres | Surface dalle grenier isolée | 48 | m² | [6 empty] | 1
R.G.-D. du 21 déc 2007 | 2009 | STEINSEL | Assainissement isolation/fenêtres | Surface mur isolé | 31.5 | m² | [6 empty] | 1
R.G.-D. du 21 déc 2007 | 2009 | STEINSEL | Assainissement isolation/fenêtres | Surface dalle cave isolée | 110.57 | m² | [6 empty] | 2
R.G.-D. du 21 déc 2007 | 2009 | STEINSEL | Assainissement isolation/fenêtres | Surface toiture inclinée isolée | 794.77 | m² | [6 empty] | 6
R.G.-D. du 21 déc 2007 | 2009 | STEINSEL | Chauffage central à granulés de bois | Puissance de l'installation | 14.9 | kW | [6 empty] | 1
R.G.-D. du 21 déc 2007 | 2009 | STEINSEL | Pompe à chaleur géothermique | Nombre d'installations | 1 | # | [6 empty] | 1
R.G.-D. du 21 déc 2007 | 2009 | STEINSEL | Assainissement isolation/fenêtres | Surface façade isolée à l'extérieur | 207 | m² | [6 empty] | 1
R.G.-D. du 21 déc 2007 | 2009 | STRASSEN | Collecteurs thermiques - eau chaude sanitaire | Surface du collecteur | 13.01 | m² | [6 empty] | 3
R.G.-D. du 21 déc 2007 | 2009 | STRASSEN | Equilibrage hydraulique | Nombre d'installations | 1 | # | [6 empty] | 1
R.G.-D. du 21 déc 2007 | 2009 | STRASSEN | Collecteurs thermiques - chauffage et eau chaude | Surface du collecteur | 52.19 | m² | [6 empty] | 6
R.G.-D. du 21 déc 2007 | 2009 | TANDEL | Chauffage central à granulés de bois | Puissance de l'installation | 55 | kW | [6 empty] | 1
R.G.-D. du 21 déc 2007 | 2009 | TANDEL | Collecteurs thermiques - eau chaude sanitaire | Surface du collecteur | 34.78 | m² | [6 empty] | 6
R.G.-D. du 21 déc 2007 | 2009 | TANDEL | Chauffage central à plaquettes/copeaux de bois | Puissance de l'installation | 114.5 | kW | [6 empty] | 3
R.G.-D. du 21 déc 2007 | 2009 | TANDEL | Collecteurs thermiques - chauffage et eau chaude | Surface du collecteur | 46.18 | m² | [6 empty] | 4
R.G.-D. du 21 déc 2007 | 2009 | TANDEL | Assainissement isolation/fenêtres | Surface toiture inclinée isolée | 226.3 | m² | [6 empty] | 1
R.G.-D. du 21 déc 2007 | 2009 | TANDEL | Chaudière à gazéification de bûches de bois | Puissance de l'installation | 20 | kW | [6 empty] | 1
R.G.-D. du 21 déc 2007 | 2009 | TROISVIERGES | Assainissement isolation/fenêtres | Surface dalle cave isolée | 54 | m² | [6 empty] | 1
R.G.-D. du 21 déc 2007 | 2009 | TROISVIERGES | Collecteurs thermiques - eau chaude sanitaire | Surface du collecteur | 7.885 | m² | [6 empty] | 2
R.G.-D. du 21 déc 2007 | 2009 | TROISVIERGES | Assainissement isolation/fenêtres | Surface dalle grenier isolée | 351.95 | m² | [6 empty] | 3
R.G.-D. du 21 déc 2007 | 2009 | TROISVIERGES | Assainissement isolation/fenêtres | Surface façade isolée à l'extérieur | 214 | m² | [6 empty] | 1
R.G.-D. du 21 déc 2007 | 2009 | TROISVIERGES | Assainissement isolation/fenêtres | Surface toiture inclinée isolée | 146.6 | m² | [6 empty] | 1
R.G.-D. du 21 déc 2007 | 2009 | TROISVIERGES | Chauffage central à granulés de bois | Puissance de l'installation | 64.9 | kW | [6 empty] | 3
R.G.-D. du 21 déc 2007 | 2009 | TROISVIERGES | Chaudière à gazéification de bûches de bois | Puissance de l'installation | 20 | kW | [6 empty] | 1
R.G.-D. du 21 déc 2007 | 2009 | TROISVIERGES | Pompe à chaleur air/eau | Nombre d'installations | 1 | # | [6 empty] | 1
R.G.-D. du 21 déc 2007 | 2009 | TROISVIERGES | Pompe à chaleur géothermique | Nombre d'installations | 1 | # | [6 empty] | 1
R.G.-D. du 21 déc 2007 | 2009 | USELDANGE | Pompe à chaleur air/eau | Nombre d'installations | 1 | # | [6 empty] | 1
R.G.-D. du 21 déc 2007 | 2009 | USELDANGE | Capteur solaire photovoltaïque | Puissance électrique | 13.585 | kWcrête | [6 empty] | 2
R.G.-D. du 21 déc 2007 | 2009 | USELDANGE | Collecteurs thermiques - eau chaude sanitaire | Surface du collecteur | 55.807 | m² | [6 empty] | 9
R.G.-D. du 21 déc 2007 | 2009 | USELDANGE | Collecteurs thermiques - chauffage et eau chaude | Surface du collecteur | 40.98 | m² | [6 empty] | 3
R.G.-D. du 21 déc 2007 | 2009 | VALLEE DE L'ERNZ | Capteur solaire photovoltaïque | Puissance électrique | 5.4 | kWcrête | [6 empty] | 1
R.G.-D. du 21 déc 2007 | 2009 | VALLEE DE L'ERNZ | Chauffage central à plaquettes/copeaux de bois | Puissance de l'installation | 399 | kW | [6 empty] | 3
R.G.-D. du 21 déc 2007 | 2009 | VALLEE DE L'ERNZ | Collecteurs thermiques - eau chaude sanitaire | Surface du collecteur | 26.476 | m² | [6 empty] | 5
R.G.-D. du 21 déc 2007 | 2009 | VALLEE DE L'ERNZ | Pompe à chaleur géothermique | Nombre d'installations | 1 | # | [6 empty] | 1
R.G.-D. du 21 déc 2007 | 2009 | VALLEE DE L'ERNZ | Chauffage central à granulés de bois | Puissance de l'installation | 69.5 | kW | [6 empty] | 2
R.G.-D. du 21 déc 2007 | 2009 | VALLEE DE L'ERNZ | Assainissement isolation/fenêtres | Surface dalle grenier isolée | 138 | m² | [6 empty] | 1
R.G.-D. du 21 déc 2007 | 2009 | VIANDEN | Collecteurs thermiques - eau chaude sanitaire | Surface du collecteur | 8.231 | m² | [6 empty] | 2
R.G.-D. du 21 déc 2007 | 2009 | VIANDEN | Assainissement isolation/fenêtres | Surface toiture inclinée isolée | 285.36 | m² | [6 empty] | 1
R.G.-D. du 21 déc 2007 | 2009 | VICHTEN | Chauffage central à granulés de bois | Puissance de l'installation | 20 | kW | [6 empty] | 1
R.G.-D. du 21 déc 2007 | 2009 | VICHTEN | Capteur solaire photovoltaïque | Puissance électrique | 8.84 | kWcrête | [6 empty] | 2
R.G.-D. du 21 déc 2007 | 2009 | VICHTEN | Pompe à chaleur géothermique | Nombre d'installations | 1 | # | [6 empty] | 1
R.G.-D. du 21 déc 2007 | 2009 | VICHTEN | Collecteurs thermiques - eau chaude sanitaire | Surface du collecteur | 7.66 | m² | [6 empty] | 2
R.G.-D. du 21 déc 2007 | 2009 | VICHTEN | Collecteurs thermiques - chauffage et eau chaude | Surface du collecteur | 25.76 | m² | [6 empty] | 2
R.G.-D. du 21 déc 2007 | 2009 | VICHTEN | Chauffage central à plaquettes/copeaux de bois | Puissance de l'installation | 35 | kW | [6 empty] | 1
R.G.-D. du 21 déc 2007 | 2009 | WAHL | Chauffage central à granulés de bois | Puissance de l'installation | 30 | kW | [6 empty] | 1
R.G.-D. du 21 déc 2007 | 2009 | WAHL | Collecteurs thermiques - eau chaude sanitaire | Surface du collecteur | 19.46 | m² | [6 empty] | 4
R.G.-D. du 21 déc 2007 | 2009 | WAHL | Pompe à chaleur géothermique | Nombre d'installations | 1 | # | [6 empty] | 1
R.G.-D. du 21 déc 2007 | 2009 | WAHL | Collecteurs thermiques - chauffage et eau chaude | Surface du collecteur | 38.656 | m² | [6 empty] | 3
R.G.-D. du 21 déc 2007 | 2009 | WAHL | Chaudière à gazéification de bûches de bois | Puissance de l'installation | 87 | kW | [6 empty] | 3
R.G.-D. du 21 déc 2007 | 2009 | WALDBILLIG | Chauffage central à plaquettes/copeaux de bois | Puissance de l'installation | 140 | kW | [6 empty] | 2
R.G.-D. du 21 déc 2007 | 2009 | WALDBILLIG | Pompe à chaleur géothermique | Nombre d'installations | 2 | # | [6 empty] | 2
R.G.-D. du 21 déc 2007 | 2009 | WALDBILLIG | Assainissement isolation/fenêtres | Surface dalle grenier isolée | 50 | m² | [6 empty] | 1
R.G.-D. du 21 déc 2007 | 2009 | WALDBILLIG | Chauffage central à granulés de bois | Puissance de l'installation | 35 | kW | [6 empty] | 2
R.G.-D. du 21 déc 2007 | 2009 | WALDBILLIG | Collecteurs thermiques - eau chaude sanitaire | Surface du collecteur | 4.408 | m² | [6 empty] | 1
R.G.-D. du 21 déc 2007 | 2009 | WALDBILLIG | Collecteurs thermiques - chauffage et eau chaude | Surface du collecteur | 45.28 | m² | [6 empty] | 4
R.G.-D. du 21 déc 2007 | 2009 | WALDBREDIMUS | Collecteurs thermiques - chauffage et eau chaude | Surface du collecteur | 8.52 | m² | [6 empty] | 1
R.G.-D. du 21 déc 2007 | 2009 | WALDBREDIMUS | Collecteurs thermiques - eau chaude sanitaire | Surface du collecteur | 17.788 | m² | [6 empty] | 4
R.G.-D. du 21 déc 2007 | 2009 | WALFERDANGE | Maison passive | Surface des pièces habitables chauffées | 314.5 | m² | [6 empty] | 1
R.G.-D. du 21 déc 2007 | 2009 | WALFERDANGE | Chaudière à gazéification de bûches de bois | Puissance de l'installation | 20 | kW | [6 empty] | 1
R.G.-D. du 21 déc 2007 | 2009 | WALFERDANGE | Collecteurs thermiques - eau chaude sanitaire | Surface du collecteur | 27.421 | m² | [6 empty] | 5
R.G.-D. du 21 déc 2007 | 2009 | WALFERDANGE | Assainissement isolation/fenêtres | Surface fenêtres triples substituées | 47.51 | m² | [6 empty] | 1
R.G.-D. du 21 déc 2007 | 2009 | WALFERDANGE | Assainissement isolation/fenêtres | Surface toiture inclinée isolée | 412.21 | m² | [6 empty] | 3
R.G.-D. du 21 déc 2007 | 2009 | WALFERDANGE | Pompe à chaleur géothermique | Nombre d'installations | 1 | # | [6 empty] | 1
R.G.-D. du 21 déc 2007 | 2009 | WALFERDANGE | Assainissement isolation/fenêtres | Surface façade isolée à l'extérieur | 149.02 | m² | [6 empty] | 1
R.G.-D. du 21 déc 2007 | 2009 | WALFERDANGE | Échangeur géothermique | Nombre d'installations | 1 | # | [6 empty] | 1
R.G.-D. du 21 déc 2007 | 2009 | WALFERDANGE | Collecteurs thermiques - chauffage et eau chaude | Surface du collecteur | 18.17 | m² | [6 empty] | 2
R.G.-D. du 21 déc 2007 | 2009 | WEILER-LA-TOUR | Collecteurs thermiques - eau chaude sanitaire | Surface du collecteur | 27.448 | m² | [6 empty] | 7
R.G.-D. du 21 déc 2007 | 2009 | WEILER-LA-TOUR | Assainissement isolation/fenêtres | Surface façade isolée à l'extérieur | 181.5 | m² | [6 empty] | 1
R.G.-D. du 21 déc 2007 | 2009 | WEILER-LA-TOUR | Pompe à chaleur air/eau | Nombre d'installations | 1 | # | [6 empty] | 1
R.G.-D. du 21 déc 2007 | 2009 | WEILER-LA-TOUR | Chauffage central à granulés de bois | Puissance de l'installation | 22 | kW | [6 empty] | 1
R.G.-D. du 21 déc 2007 | 2009 | WEILER-LA-TOUR | Collecteurs thermiques - chauffage et eau chaude | Surface du collecteur | 19.64 | m² | [6 empty] | 2
R.G.-D. du 21 déc 2007 | 2009 | WEILER-LA-TOUR | Capteur solaire photovoltaïque | Puissance électrique | 14.65 | kWcrête | [6 empty] | 3
R.G.-D. du 21 déc 2007 | 2009 | WEILER-LA-TOUR | Assainissement isolation/fenêtres | Surface mur isolé | 7.7 | m² | [6 empty] | 1
R.G.-D. du 21 déc 2007 | 2009 | WEILER-LA-TOUR | Assainissement isolation/fenêtres | Surface dalle cave isolée | 27 | m² | [6 empty] | 1
R.G.-D. du 21 déc 2007 | 2009 | WEILER-LA-TOUR | Assainissement isolation/fenêtres | Surface toiture inclinée isolée | 649.24 | m² | [6 empty] | 2
R.G.-D. du 21 déc 2007 | 2009 | WEISWAMPACH | Collecteurs thermiques - chauffage et eau chaude | Surface du collecteur | 15.82 | m² | [6 empty] | 2
R.G.-D. du 21 déc 2007 | 2009 | WEISWAMPACH | Assainissement isolation/fenêtres | Surface façade isolée à l'extérieur | 189 | m² | [6 empty] | 1
R.G.-D. du 21 déc 2007 | 2009 | WEISWAMPACH | Chauffage central à granulés de bois | Puissance de l'installation | 20 | kW | [6 empty] | 1
R.G.-D. du 21 déc 2007 | 2009 | WEISWAMPACH | Collecteurs thermiques - eau chaude sanitaire | Surface du collecteur | 17.6 | m² | [6 empty] | 2
R.G.-D. du 21 déc 2007 | 2009 | WEISWAMPACH | Chaudière à gazéification de bûches de bois | Puissance de l'installation | 20 | kW | [6 empty] | 1
R.G.-D. du 21 déc 2007 | 2009 | WILTZ | Poêle à granulés de bois | Puissance de l'installation | 26 | kW | [6 empty] | 2
R.G.-D. du 21 déc 2007 | 2009 | WILTZ | Assainissement isolation/fenêtres | Surface façade isolée à l'extérieur | 572.5 | m² | [6 empty] | 2
R.G.-D. du 21 déc 2007 | 2009 | WILTZ | Collecteurs thermiques - eau chaude sanitaire | Surface du collecteur | 27.13 | m² | [6 empty] | 5
R.G.-D. du 21 déc 2007 | 2009 | WILTZ | Chauffage central à granulés de bois | Puissance de l'installation | 58.4 | kW | [6 empty] | 3
R.G.-D. du 21 déc 2007 | 2009 | WILTZ | Maison à basse énergie | Surface des pièces habitables chauffées | 152 | m² | [6 empty] | 1
R.G.-D. du 21 déc 2007 | 2009 | WILTZ | Pompe à chaleur air/eau | Nombre d'installations | 1 | # | [6 empty] | 1
R.G.-D. du 21 déc 2007 | 2009 | WILTZ | Assainissement isolation/fenêtres | Surface fenêtres doubles substituées | 16.803 | m² | [6 empty] | 1
R.G.-D. du 21 déc 2007 | 2009 | WILTZ | Collecteurs thermiques - chauffage et eau chaude | Surface du collecteur | 91.236 | m² | [6 empty] | 10
R.G.-D. du 21 déc 2007 | 2009 | WILTZ | Assainissement isolation/fenêtres | Surface dalle cave isolée | 185 | m² | [6 empty] | 1
R.G.-D. du 21 déc 2007 | 2009 | WILTZ | Equilibrage hydraulique | Nombre d'installations | 1 | # | [6 empty] | 1
R.G.-D. du 21 déc 2007 | 2009 | WILTZ | Chaudière à gazéification de bûches de bois | Puissance de l'installation | 118 | kW | [6 empty] | 4
R.G.-D. du 21 déc 2007 | 2009 | WILTZ | Assainissement isolation/fenêtres | Surface dalle grenier isolée | 160 | m² | [6 empty] | 1
R.G.-D. du 21 déc 2007 | 2009 | WINCRANGE | Collecteurs thermiques - chauffage et eau chaude | Surface du collecteur | 111.256 | m² | [6 empty] | 8
R.G.-D. du 21 déc 2007 | 2009 | WINCRANGE | Pompe à chaleur air/eau | Nombre d'installations | 1 | # | [6 empty] | 1
R.G.-D. du 21 déc 2007 | 2009 | WINCRANGE | Chaudière à gazéification de bûches de bois | Puissance de l'installation | 145.5 | kW | [6 empty] | 5
R.G.-D. du 21 déc 2007 | 2009 | WINCRANGE | Capteur solaire photovoltaïque | Puissance électrique | 10.8 | kWcrête | [6 empty] | 2
R.G.-D. du 21 déc 2007 | 2009 | WINCRANGE | Chauffage central à plaquettes/copeaux de bois | Puissance de l'installation | 26.3 | kW | [6 empty] | 1
R.G.-D. du 21 déc 2007 | 2009 | WINCRANGE | Chauffage central à granulés de bois | Puissance de l'installation | 85 | kW | [6 empty] | 4
R.G.-D. du 21 déc 2007 | 2009 | WINCRANGE | Assainissement isolation/fenêtres | Surface toiture inclinée isolée | 117 | m² | [6 empty] | 1
R.G.-D. du 21 déc 2007 | 2009 | WINCRANGE | Collecteurs thermiques - eau chaude sanitaire | Surface du collecteur | 13.048 | m² | [6 empty] | 3
R.G.-D. du 21 déc 2007 | 2009 | WINSELER | Chauffage central à plaquettes/copeaux de bois | Puissance de l'installation | 80 | kW | [6 empty] | 1
R.G.-D. du 21 déc 2007 | 2009 | WINSELER | Assainissement isolation/fenêtres | Surface toiture inclinée isolée | 173.4 | m² | [6 empty] | 1
R.G.-D. du 21 déc 2007 | 2009 | WINSELER | Chaudière à gazéification de bûches de bois | Puissance de l'installation | 28 | kW | [6 empty] | 1
R.G.-D. du 21 déc 2007 | 2009 | WINSELER | Equilibrage hydraulique | Nombre d'installations | 1 | # | [6 empty] | 1
R.G.-D. du 21 déc 2007 | 2009 | WINSELER | Pompe à chaleur géothermique | Nombre d'installations | 1 | # | [6 empty] | 1
R.G.-D. du 21 déc 2007 | 2009 | WINSELER | Collecteurs thermiques - eau chaude sanitaire | Surface du collecteur | 4.654 | m² | [6 empty] | 1
R.G.-D. du 21 déc 2007 | 2009 | WINSELER | Collecteurs thermiques - chauffage et eau chaude | Surface du collecteur | 38.875 | m² | [6 empty] | 5
R.G.-D. du 21 déc 2007 | 2009 | WINSELER | Assainissement isolation/fenêtres | Surface façade isolée à l'extérieur | 105 | m² | [6 empty] | 1
R.G.-D. du 21 déc 2007 | 2009 | WINSELER | Assainissement isolation/fenêtres | Surface dalle cave isolée | 110 | m² | [6 empty] | 1
R.G.-D. du 21 déc 2007 | 2009 | WINSELER | Assainissement isolation/fenêtres | Surface dalle grenier isolée | 101 | m² | [6 empty] | 2
R.G.-D. du 21 déc 2007 | 2009 | WORMELDANGE | Assainissement isolation/fenêtres | Surface fenêtres doubles substituées | 24.29 | m² | [6 empty] | 2
R.G.-D. du 21 déc 2007 | 2009 | WORMELDANGE | Pompe à chaleur géothermique | Nombre d'installations | 1 | # | [6 empty] | 1
R.G.-D. du 21 déc 2007 | 2009 | WORMELDANGE | Assainissement isolation/fenêtres | Surface dalle cave isolée | 71 | m² | [6 empty] | 1
R.G.-D. du 21 déc 2007 | 2009 | WORMELDANGE | Assainissement isolation/fenêtres | Surface dalle grenier isolée | 44 | m² | [6 empty] | 1
R.G.-D. du 21 déc 2007 | 2009 | WORMELDANGE | Assainissement isolation/fenêtres | Surface mur isolé | 25 | m² | [6 empty] | 1
R.G.-D. du 21 déc 2007 | 2009 | WORMELDANGE | Collecteurs thermiques - chauffage et eau chaude | Surface du collecteur | 10.51 | m² | [6 empty] | 1
R.G.-D. du 21 déc 2007 | 2009 | WORMELDANGE | Collecteurs thermiques - eau chaude sanitaire | Surface du collecteur | 11.914 | m² | [6 empty] | 2
R.G.-D. du 21 déc 2007 | 2009 | WORMELDANGE | Assainissement isolation/fenêtres | Surface toiture inclinée isolée | 559.6 | m² | [6 empty] | 4
R.G.-D. du 3 août 2005 | 2009 | BECH | Ventilation contrôlée avec récupération de chaleur | Nombre d'installations | 2 | # | [6 empty] | 2
R.G.-D. du 3 août 2005 | 2009 | BECH | Collecteurs thermiques - eau chaude sanitaire | Surface du collecteur | 7.53 | m² | [6 empty] | 1
R.G.-D. du 3 août 2005 | 2009 | BECH | Maison à basse énergie | Surface des pièces habitables chauffées | 526.61 | m² | [6 empty] | 2
R.G.-D. du 3 août 2005 | 2009 | BECH | Chauffage central à granulés de bois | Puissance de l'installation | 25 | kW | [6 empty] | 1
R.G.-D. du 3 août 2005 | 2009 | BECKERICH | Collecteurs thermiques - eau chaude sanitaire | Surface du collecteur | 4 | m² | [6 empty] | 1
R.G.-D. du 3 août 2005 | 2009 | BECKERICH | Raccordement à un réseau de chaleur | Puissance du raccordement au réseau | 20 | kW | [6 empty] | 1
R.G.-D. du 3 août 2005 | 2009 | BETZDORF | Appartement individuel basse énergie | Surface des pièces habitables chauffées | 948.7 | m² | [6 empty] | 8
R.G.-D. du 3 août 2005 | 2009 | BETZDORF | Ventilation contrôlée avec récupération de chaleur | Nombre d'installations | 8 | # | [6 empty] | 8
R.G.-D. du 3 août 2005 | 2009 | CLERVAUX | Pompe à chaleur | Nombre d'installations | 1 | # | [6 empty] | 1
R.G.-D. du 3 août 2005 | 2009 | CLERVAUX | Ventilation contrôlée avec récupération de chaleur | Nombre d'installations | 1 | # | [6 empty] | 1
R.G.-D. du 3 août 2005 | 2009 | CLERVAUX | Maison à basse énergie | Surface des pièces habitables chauffées | 197 | m² | [6 empty] | 1
R.G.-D. du 3 août 2005 | 2009 | DIEKIRCH | Maison à basse énergie | Surface des pièces habitables chauffées | 294 | m² | [6 empty] | 1
R.G.-D. du 3 août 2005 | 2009 | DIEKIRCH | Ventilation contrôlée avec récupération de chaleur | Nombre d'installations | 1 | # | [6 empty] | 1
R.G.-D. du 3 août 2005 | 2009 | ESCH/ALZETTE | Maison à basse énergie groupée | Surface des pièces habitables chauffées | 938 | m² | [6 empty] | 4
R.G.-D. du 3 août 2005 | 2009 | ESCH/ALZETTE | Ventilation contrôlée avec récupération de chaleur | Nombre d'installations | 4 | # | [6 empty] | 4
R.G.-D. du 3 août 2005 | 2009 | HELPERKNAPP | Ventilation contrôlée avec récupération de chaleur | Nombre d'installations | 2 | # | [6 empty] | 2
R.G.-D. du 3 août 2005 | 2009 | HELPERKNAPP | Maison à basse énergie | Surface des pièces habitables chauffées | 363.7 | m² | [6 empty] | 2
R.G.-D. du 3 août 2005 | 2009 | HESPERANGE | Raccordement à un réseau de chaleur | Puissance du raccordement au réseau | 55 | kW | [6 empty] | 1
R.G.-D. du 3 août 2005 | 2009 | HESPERANGE | Collecteurs thermiques - eau chaude sanitaire | Surface du collecteur | 3.215 | m² | [6 empty] | 1
R.G.-D. du 3 août 2005 | 2009 | KEHLEN | Collecteurs thermiques - eau chaude sanitaire | Surface du collecteur | 3 | m² | [6 empty] | 1
R.G.-D. du 3 août 2005 | 2009 | KEHLEN | Maison à basse énergie | Surface des pièces habitables chauffées | 226 | m² | [6 empty] | 1
R.G.-D. du 3 août 2005 | 2009 | KEHLEN | Ventilation contrôlée avec récupération de chaleur | Nombre d'installations | 1 | # | [6 empty] | 1
R.G.-D. du 3 août 2005 | 2009 | KOERICH | Maison à basse énergie | Surface des pièces habitables chauffées | 251.18 | m² | [6 empty] | 1
R.G.-D. du 3 août 2005 | 2009 | LORENTZWEILER | Maison à basse énergie | Surface des pièces habitables chauffées | 317 | m² | [6 empty] | 1
R.G.-D. du 3 août 2005 | 2009 | LUXEMBOURG | Collecteurs thermiques - eau chaude sanitaire | Surface du collecteur | 15.28 | m² | [6 empty] | 2
R.G.-D. du 3 août 2005 | 2009 | LUXEMBOURG | Ventilation contrôlée avec récupération de chaleur | Nombre d'installations | 2 | # | [6 empty] | 2
R.G.-D. du 3 août 2005 | 2009 | LUXEMBOURG | Échangeur géothermique | Nombre d'installations | 2 | # | [6 empty] | 2
R.G.-D. du 3 août 2005 | 2009 | LUXEMBOURG | Pompe à chaleur | Nombre d'installations | 2 | # | [6 empty] | 2
R.G.-D. du 3 août 2005 | 2009 | LUXEMBOURG | Collecteurs thermiques - chauffage et eau chaude | Surface du collecteur | 11.46 | m² | [6 empty] | 1
R.G.-D. du 3 août 2005 | 2009 | LUXEMBOURG | Maison à basse énergie groupée | Surface des pièces habitables chauffées | 465 | m² | [6 empty] | 2
R.G.-D. du 3 août 2005 | 2009 | MANTERNACH | Collecteurs thermiques - eau chaude sanitaire | Surface du collecteur | 5.01 | m² | [6 empty] | 1
R.G.-D. du 3 août 2005 | 2009 | MERSCH | Collecteurs thermiques - eau chaude sanitaire | Surface du collecteur | 4.598 | m² | [6 empty] | 1
R.G.-D. du 3 août 2005 | 2009 | NIEDERANVEN | Ventilation contrôlée avec récupération de chaleur | Nombre d'installations | 1 | # | [6 empty] | 1
R.G.-D. du 3 août 2005 | 2009 | NIEDERANVEN | Collecteurs thermiques - eau chaude sanitaire | Surface du collecteur | 7.53 | m² | [6 empty] | 1
R.G.-D. du 3 août 2005 | 2009 | NIEDERANVEN | Maison à basse énergie | Surface des pièces habitables chauffées | 264 | m² | [6 empty] | 1
R.G.-D. du 3 août 2005 | 2009 | PETANGE | Collecteurs thermiques - eau chaude sanitaire | Surface du collecteur | 3.231 | m² | [6 empty] | 1
R.G.-D. du 3 août 2005 | 2009 | PREIZERDAUL | Collecteurs thermiques - eau chaude sanitaire | Surface du collecteur | 2.329 | m² | [6 empty] | 1
R.G.-D. du 3 août 2005 | 2009 | RAMBROUCH | Maison à basse énergie | Surface des pièces habitables chauffées | 104.8 | m² | [6 empty] | 1
R.G.-D. du 3 août 2005 | 2009 | RAMBROUCH | Ventilation contrôlée avec récupération de chaleur | Nombre d'installations | 1 | # | [6 empty] | 1
R.G.-D. du 3 août 2005 | 2009 | REDANGE | Collecteurs thermiques - chauffage et eau chaude | Surface du collecteur | 14.24 | m² | [6 empty] | 1
R.G.-D. du 3 août 2005 | 2009 | REMICH | Collecteurs thermiques - eau chaude sanitaire | Surface du collecteur | 13.8 | m² | [6 empty] | 1
R.G.-D. du 3 août 2005 | 2009 | SANDWEILER | Ventilation contrôlée avec récupération de chaleur | Nombre d'installations | 2 | # | [6 empty] | 2
R.G.-D. du 3 août 2005 | 2009 | SANDWEILER | Maison à basse énergie | Surface des pièces habitables chauffées | 630.1 | m² | [6 empty] | 2
R.G.-D. du 3 août 2005 | 2009 | SANDWEILER | Collecteurs thermiques - chauffage et eau chaude | Surface du collecteur | 10.8 | m² | [6 empty] | 1
R.G.-D. du 3 août 2005 | 2009 | SANDWEILER | Collecteurs thermiques - eau chaude sanitaire | Surface du collecteur | 4.66 | m² | [6 empty] | 1
R.G.-D. du 3 août 2005 | 2009 | SANEM | Chaudière à gazéification de bûches de bois | Puissance de l'installation | 40 | kW | [6 empty] | 1
R.G.-D. du 3 août 2005 | 2009 | SCHUTTRANGE | Collecteurs thermiques - eau chaude sanitaire | Surface du collecteur | 3 | m² | [6 empty] | 1
R.G.-D. du 3 août 2005 | 2009 | STEINSEL | Maison à basse énergie | Surface des pièces habitables chauffées | 498.16 | m² | [6 empty] | 2
R.G.-D. du 3 août 2005 | 2009 | STEINSEL | Collecteurs thermiques - eau chaude sanitaire | Surface du collecteur | 3 | m² | [6 empty] | 1
R.G.-D. du 3 août 2005 | 2009 | STEINSEL | Ventilation contrôlée avec récupération de chaleur | Nombre d'installations | 1 | # | [6 empty] | 1
R.G.-D. du 3 août 2005 | 2009 | WORMELDANGE | Collecteurs thermiques - eau chaude sanitaire | Surface du collecteur | 6.45 | m² | [6 empty] | 1
R.G.-D. du 3 août 2005 | 2009 | WORMELDANGE | Ventilation contrôlée avec récupération de chaleur | Nombre d'installations | 1 | # | [6 empty] | 1
R.G.-D. du 3 août 2005 | 2009 | WORMELDANGE | Échangeur géothermique | Nombre d'installations | 1 | # | [6 empty] | 1
R.G.-D. du 3 août 2005 | 2009 | WORMELDANGE | Chauffage central à granulés de bois | Puissance de l'installation | 47 | kW | [6 empty] | 1
R.G.-D. du 3 août 2005 | 2009 | WORMELDANGE | Maison à basse énergie | Surface des pièces habitables chauffées | 323 | m² | [6 empty] | 1
R.G.-D. du 21 déc 2007 | 2010 | BEAUFORT | Assainissement isolation/fenêtres | Surface dalle cave isolée | 96.61 | m² | [6 empty] | 1
R.G.-D. du 21 déc 2007 | 2010 | BEAUFORT | Collecteurs thermiques - chauffage et eau chaude | Surface du collecteur | 31.68 | m² | [6 empty] | 3
R.G.-D. du 21 déc 2007 | 2010 | BEAUFORT | Assainissement isolation/fenêtres | Surface façade isolée à l'extérieur | 182 | m² | [6 empty] | 1
R.G.-D. du 21 déc 2007 | 2010 | BEAUFORT | Collecteurs thermiques - eau chaude sanitaire | Surface du collecteur | 11.71 | m² | [6 empty] | 2
R.G.-D. du 21 déc 2007 | 2010 | BEAUFORT | Assainissement isolation/fenêtres | Surface toiture inclinée isolée | 80.81 | m² | [6 empty] | 1
R.G.-D. du 21 déc 2007 | 2010 | BEAUFORT | Poêle à granulés de bois | Puissance de l'installation | 13 | kW | [6 empty] | 1
R.G.-D. du 21 déc 2007 | 2010 | BEAUFORT | Capteur solaire photovoltaïque | Puissance électrique | 8.64 | kWcrête | [6 empty] | 1
R.G.-D. du 21 déc 2007 | 2010 | BECH | Assainissement isolation/fenêtres | Surface fenêtres doubles substituées | 11.48 | m² | [6 empty] | 2
R.G.-D. du 21 déc 2007 | 2010 | BECH | Chauffage central à granulés de bois | Puissance de l'installation | 55 | kW | [6 empty] | 1
R.G.-D. du 21 déc 2007 | 2010 | BECH | Assainissement isolation/fenêtres | Surface dalle grenier isolée | 138 | m² | [6 empty] | 1
R.G.-D. du 21 déc 2007 | 2010 | BECH | Collecteurs thermiques - eau chaude sanitaire | Surface du collecteur | 4.8 | m² | [6 empty] | 1
R.G.-D. du 21 déc 2007 | 2010 | BECH | Assainissement isolation/fenêtres | Surface fenêtres triples substituées | 57.81 | m² | [6 empty] | 2
R.G.-D. du 21 déc 2007 | 2010 | BECH | Assainissement isolation/fenêtres | Surface toiture inclinée isolée | 143 | m² | [6 empty] | 1
R.G.-D. du 21 déc 2007 | 2010 | BECH | Assainissement isolation/fenêtres | Surface dalle cave isolée | 130.04 | m² | [6 empty] | 2
R.G.-D. du 21 déc 2007 | 2010 | BECH | Assainissement isolation/fenêtres | Surface façade isolée à l'extérieur | 245 | m² | [6 empty] | 1
R.G.-D. du 21 déc 2007 | 2010 | BECH | Chaudière à gazéification de bûches de bois | Puissance de l'installation | 49 | kW | [6 empty] | 1
R.G.-D. du 21 déc 2007 | 2010 | BECH | Assainissement isolation/fenêtres | Surface mur isolé | 15 | m² | [6 empty] | 1
R.G.-D. du 21 déc 2007 | 2010 | BECH | Collecteurs thermiques - chauffage et eau chaude | Surface du collecteur | 65.4 | m² | [6 empty] | 2
R.G.-D. du 21 déc 2007 | 2010 | BECH | Pompe à chaleur géothermique | Nombre d'installations | 1 | # | [6 empty] | 1
R.G.-D. du 21 déc 2007 | 2010 | BECH | Pompe à chaleur air/eau | Nombre d'installations | 1 | # | [6 empty] | 1
R.G.-D. du 21 déc 2007 | 2010 | BECH | Capteur solaire photovoltaïque | Puissance électrique | 11.16 | kWcrête | [6 empty] | 1
R.G.-D. du 21 déc 2007 | 2010 | BECKERICH | Assainissement isolation/fenêtres | Surface façade isolée à l'extérieur | 6.9 | m² | [6 empty] | 1
R.G.-D. du 21 déc 2007 | 2010 | BECKERICH | Maison à basse énergie | Surface des pièces habitables chauffées | 71.8 | m² | [6 empty] | 1
R.G.-D. du 21 déc 2007 | 2010 | BECKERICH | Assainissement isolation/fenêtres | Surface toiture inclinée isolée | 477.41 | m² | [6 empty] | 3
R.G.-D. du 21 déc 2007 | 2010 | BECKERICH | Chauffage central à plaquettes/copeaux de bois | Puissance de l'installation | 70 | kW | [6 empty] | 2
R.G.-D. du 21 déc 2007 | 2010 | BECKERICH | Assainissement isolation/fenêtres | Surface toiture plate isolée | 6.6 | m² | [6 empty] | 1
R.G.-D. du 21 déc 2007 | 2010 | BECKERICH | Assainissement isolation/fenêtres | Surface façade isolée à l'intérieur | 13.57 | m² | [6 empty] | 1
R.G.-D. du 21 déc 2007 | 2010 | BECKERICH | Assainissement isolation/fenêtres | Surface dalle cave isolée | 19.6 | m² | [6 empty] | 1
R.G.-D. du 21 déc 2007 | 2010 | BECKERICH | Raccordement à un réseau de chaleur | Puissance du raccordement au réseau | 300 | kW | [6 empty] | 15
R.G.-D. du 21 déc 2007 | 2010 | BECKERICH | Collecteurs thermiques - chauffage et eau chaude | Surface du collecteur | 13.96 | m² | [6 empty] | 1
R.G.-D. du 21 déc 2007 | 2010 | BECKERICH | Capteur solaire photovoltaïque | Puissance électrique | 59.1 | kWcrête | [6 empty] | 2
R.G.-D. du 21 déc 2007 | 2010 | BECKERICH | Assainissement isolation/fenêtres | Surface dalle grenier isolée | 74 | m² | [6 empty] | 1
R.G.-D. du 21 déc 2007 | 2010 | BECKERICH | Collecteurs thermiques - eau chaude sanitaire | Surface du collecteur | 13.954 | m² | [6 empty] | 3
R.G.-D. du 21 déc 2007 | 2010 | BECKERICH | Pompe à chaleur air/eau | Nombre d'installations | 2 | # | [6 empty] | 2
R.G.-D. du 21 déc 2007 | 2010 | BERDORF | Capteur solaire photovoltaïque | Puissance électrique | 48.5 | kWcrête | [6 empty] | 4
R.G.-D. du 21 déc 2007 | 2010 | BERDORF | Collecteurs thermiques - eau chaude sanitaire | Surface du collecteur | 7.885 | m² | [6 empty] | 2
R.G.-D. du 21 déc 2007 | 2010 | BERDORF | Pompe à chaleur air/eau | Nombre d'installations | 6 | # | [6 empty] | 6
R.G.-D. du 21 déc 2007 | 2010 | BERDORF | Pompe à chaleur géothermique | Nombre d'installations | 1 | # | [6 empty] | 1
R.G.-D. du 21 déc 2007 | 2010 | BERTRANGE | Collecteurs thermiques - eau chaude sanitaire | Surface du collecteur | 52.531 | m² | [6 empty] | 11
R.G.-D. du 21 déc 2007 | 2010 | BERTRANGE | Assainissement isolation/fenêtres | Surface fenêtres doubles substituées | 12.9 | m² | [6 empty] | 2
R.G.-D. du 21 déc 2007 | 2010 | BERTRANGE | Assainissement isolation/fenêtres | Surface fenêtres triples substituées | 46.95 | m² | [6 empty] | 2
R.G.-D. du 21 déc 2007 | 2010 | BERTRANGE | Collecteurs thermiques - chauffage et eau chaude | Surface du collecteur | 12.5 | m² | [6 empty] | 2
R.G.-D. du 21 déc 2007 | 2010 | BERTRANGE | Assainissement isolation/fenêtres | Surface dalle grenier isolée | 9.36 | m² | [6 empty] | 1
R.G.-D. du 21 déc 2007 | 2010 | BERTRANGE | Assainissement isolation/fenêtres | Surface dalle cave isolée | 336.9042 | m² | [6 empty] | 5
R.G.-D. du 21 déc 2007 | 2010 | BERTRANGE | Échangeur géothermique | Nombre d'installations | 1 | # | [6 empty] | 1
R.G.-D. du 21 déc 2007 | 2010 | BERTRANGE | Chauffage central à granulés de bois | Puissance de l'installation | 23.5 | kW | [6 empty] | 1
R.G.-D. du 21 déc 2007 | 2010 | BERTRANGE | Equilibrage hydraulique | Nombre d'installations | 1 | # | [6 empty] | 1
R.G.-D. du 21 déc 2007 | 2010 | BERTRANGE | Capteur solaire photovoltaïque | Puissance électrique | 4 | kWcrête | [6 empty] | 1
R.G.-D. du 21 déc 2007 | 2010 | BERTRANGE | Assainissement isolation/fenêtres | Surface mur isolé | 18 | m² | [6 empty] | 1
R.G.-D. du 21 déc 2007 | 2010 | BERTRANGE | Maison passive | Surface des pièces habitables chauffées | 125.9 | m² | [6 empty] | 1
R.G.-D. du 21 déc 2007 | 2010 | BERTRANGE | Assainissement isolation/fenêtres | Surface toiture inclinée isolée | 1012.42 | m² | [6 empty] | 8
R.G.-D. du 21 déc 2007 | 2010 | BERTRANGE | Appartement individuel basse énergie | Surface des pièces habitables chauffées | 106.4 | m² | [6 empty] | 2
R.G.-D. du 21 déc 2007 | 2010 | BERTRANGE | Assainissement isolation/fenêtres | Surface façade isolée à l'extérieur | 473.39 | m² | [6 empty] | 4
R.G.-D. du 21 déc 2007 | 2010 | BERTRANGE | Pompe à chaleur géothermique | Nombre d'installations | 1 | # | [6 empty] | 1
R.G.-D. du 21 déc 2007 | 2010 | BERTRANGE | Maison à basse énergie | Surface des pièces habitables chauffées | 287.8 | m² | [6 empty] | 1
R.G.-D. du 21 déc 2007 | 2010 | BETTEMBOURG | Collecteurs thermiques - eau chaude sanitaire | Surface du collecteur | 47.059 | m² | [6 empty] | 11
R.G.-D. du 21 déc 2007 | 2010 | BETTEMBOURG | Assainissement isolation/fenêtres | Surface fenêtres triples substituées | 12.19 | m² | [6 empty] | 1
R.G.-D. du 21 déc 2007 | 2010 | BETTEMBOURG | Assainissement isolation/fenêtres | Surface toiture inclinée isolée | 132.85 | m² | [6 empty] | 1
R.G.-D. du 21 déc 2007 | 2010 | BETTEMBOURG | Pompe à chaleur géothermique | Nombre d'installations | 1 | # | [6 empty] | 1
R.G.-D. du 21 déc 2007 | 2010 | BETTEMBOURG | Assainissement isolation/fenêtres | Surface mur isolé | 12.96 | m² | [6 empty] | 1
R.G.-D. du 21 déc 2007 | 2010 | BETTEMBOURG | Assainissement isolation/fenêtres | Surface façade isolée à l'extérieur | 137.6 | m² | [6 empty] | 1
R.G.-D. du 21 déc 2007 | 2010 | BETTEMBOURG | Collecteurs thermiques - chauffage et eau chaude | Surface du collecteur | 58.72 | m² | [6 empty] | 5
R.G.-D. du 21 déc 2007 | 2010 | BETTEMBOURG | Assainissement isolation/fenêtres | Surface dalle grenier isolée | 100.8 | m² | [6 empty] | 1
R.G.-D. du 21 déc 2007 | 2010 | BETTEMBOURG | Equilibrage hydraulique | Nombre d'installations | 1 | # | [6 empty] | 1
R.G.-D. du 21 déc 2007 | 2010 | BETTEMBOURG | Maison à basse énergie | Surface des pièces habitables chauffées | 243.4 | m² | [6 empty] | 1
R.G.-D. du 21 déc 2007 | 2010 | BETTEMBOURG | Capteur solaire photovoltaïque | Puissance électrique | 18 | kWcrête | [6 empty] | 1
R.G.-D. du 21 déc 2007 | 2010 | BETTEMBOURG | Assainissement isolation/fenêtres | Surface dalle cave isolée | 100.8 | m² | [6 empty] | 2
R.G.-D. du 21 déc 2007 | 2010 | BETTEMBOURG | Assainissement isolation/fenêtres | Surface fenêtres doubles substituées | 1.32 | m² | [6 empty] | 1
R.G.-D. du 21 déc 2007 | 2010 | BETTENDORF | Assainissement isolation/fenêtres | Surface fenêtres triples substituées | 25.3 | m² | [6 empty] | 1
R.G.-D. du 21 déc 2007 | 2010 | BETTENDORF | Chauffage central à granulés de bois | Puissance de l'installation | 100 | kW | [6 empty] | 1
R.G.-D. du 21 déc 2007 | 2010 | BETTENDORF | Pompe à chaleur air/eau | Nombre d'installations | 1 | # | [6 empty] | 1
R.G.-D. du 21 déc 2007 | 2010 | BETTENDORF | Maison à basse énergie | Surface des pièces habitables chauffées | 265.1 | m² | [6 empty] | 1
R.G.-D. du 21 déc 2007 | 2010 | BETTENDORF | Assainissement isolation/fenêtres | Surface fenêtres doubles substituées | 7.1 | m² | [6 empty] | 2
R.G.-D. du 21 déc 2007 | 2010 | BETTENDORF | Collecteurs thermiques - eau chaude sanitaire | Surface du collecteur | 27.039 | m² | [6 empty] | 5
R.G.-D. du 21 déc 2007 | 2010 | BETZDORF | Equilibrage hydraulique | Nombre d'installations | 2 | # | [6 empty] | 2
R.G.-D. du 21 déc 2007 | 2010 | BETZDORF | Pompe à chaleur géothermique | Nombre d'installations | 1 | # | [6 empty] | 1
R.G.-D. du 21 déc 2007 | 2010 | BETZDORF | Assainissement isolation/fenêtres | Surface dalle cave isolée | 76 | m² | [6 empty] | 1
R.G.-D. du 21 déc 2007 | 2010 | BETZDORF | Assainissement isolation/fenêtres | Surface façade isolée à l'intérieur | 62 | m² | [6 empty] | 1
R.G.-D. du 21 déc 2007 | 2010 | BETZDORF | Assainissement isolation/fenêtres | Surface fenêtres doubles substituées | 21.59 | m² | [6 empty] | 1
R.G.-D. du 21 déc 2007 | 2010 | BETZDORF | Assainissement isolation/fenêtres | Surface façade isolée à l'extérieur | 617.5 | m² | [6 empty] | 3
R.G.-D. du 21 déc 2007 | 2010 | BETZDORF | Collecteurs thermiques - eau chaude sanitaire | Surface du collecteur | 15.254 | m² | [6 empty] | 3
R.G.-D. du 21 déc 2007 | 2010 | BETZDORF | Chauffage central à granulés de bois | Puissance de l'installation | 67 | kW | [6 empty] | 3
R.G.-D. du 21 déc 2007 | 2010 | BETZDORF | Capteur solaire photovoltaïque | Puissance électrique | 39.39 | kWcrête | [6 empty] | 3
R.G.-D. du 21 déc 2007 | 2010 | BETZDORF | Pompe à chaleur air/eau | Nombre d'installations | 1 | # | [6 empty] | 1
R.G.-D. du 21 déc 2007 | 2010 | BETZDORF | Assainissement isolation/fenêtres | Surface toiture inclinée isolée | 60 | m² | [6 empty] | 1
R.G.-D. du 21 déc 2007 | 2010 | BETZDORF | Collecteurs thermiques - chauffage et eau chaude | Surface du collecteur | 74.39 | m² | [6 empty] | 6
R.G.-D. du 21 déc 2007 | 2010 | BETZDORF | Assainissement isolation/fenêtres | Surface fenêtres triples substituées | 5.38 | m² | [6 empty] | 1
R.G.-D. du 21 déc 2007 | 2010 | BETZDORF | Appartement individuel basse énergie | Surface des pièces habitables chauffées | 283.92 | m² | [6 empty] | 3
R.G.-D. du 21 déc 2007 | 2010 | BETZDORF | Maison à basse énergie | Surface des pièces habitables chauffées | 248.8 | m² | [6 empty] | 1
R.G.-D. du 21 déc 2007 | 2010 | BISSEN | Assainissement isolation/fenêtres | Surface fenêtres doubles substituées | 23.2438 | m² | [6 empty] | 1
R.G.-D. du 21 déc 2007 | 2010 | BISSEN | Collecteurs thermiques - eau chaude sanitaire | Surface du collecteur | 6 | m² | [6 empty] | 1
R.G.-D. du 21 déc 2007 | 2010 | BISSEN | Equilibrage hydraulique | Nombre d'installations | 1 | # | [6 empty] | 1
R.G.-D. du 21 déc 2007 | 2010 | BISSEN | Assainissement isolation/fenêtres | Surface dalle cave isolée | 171.21 | m² | [6 empty] | 2
R.G.-D. du 21 déc 2007 | 2010 | BISSEN | Assainissement isolation/fenêtres | Surface façade isolée à l'extérieur | 311.39 | m² | [6 empty] | 2
R.G.-D. du 21 déc 2007 | 2010 | BISSEN | Collecteurs thermiques - chauffage et eau chaude | Surface du collecteur | 26.2 | m² | [6 empty] | 2
R.G.-D. du 21 déc 2007 | 2010 | BISSEN | Capteur solaire photovoltaïque | Puissance électrique | 23.14 | kWcrête | [6 empty] | 3
R.G.-D. du 21 déc 2007 | 2010 | BIWER | Collecteurs thermiques - eau chaude sanitaire | Surface du collecteur | 10.34 | m² | [6 empty] | 2
R.G.-D. du 21 déc 2007 | 2010 | BIWER | Capteur solaire photovoltaïque | Puissance électrique | 65.64 | kWcrête | [6 empty] | 3
R.G.-D. du 21 déc 2007 | 2010 | BIWER | Collecteurs thermiques - chauffage et eau chaude | Surface du collecteur | 21.9 | m² | [6 empty] | 2
R.G.-D. du 21 déc 2007 | 2010 | BOULAIDE | Chauffage central à granulés de bois | Puissance de l'installation | 49.5 | kW | [6 empty] | 1
R.G.-D. du 21 déc 2007 | 2010 | BOULAIDE | Assainissement isolation/fenêtres | Surface fenêtres triples substituées | 24.19 | m² | [6 empty] | 1
R.G.-D. du 21 déc 2007 | 2010 | BOULAIDE | Assainissement isolation/fenêtres | Surface fenêtres doubles substituées | 0.79 | m² | [6 empty] | 1
R.G.-D. du 21 déc 2007 | 2010 | BOULAIDE | Chaudière à gazéification de bûches de bois | Puissance de l'installation | 68 | kW | [6 empty] | 3
R.G.-D. du 21 déc 2007 | 2010 | BOULAIDE | Assainissement isolation/fenêtres | Surface dalle grenier isolée | 145.5 | m² | [6 empty] | 1
R.G.-D. du 21 déc 2007 | 2010 | BOULAIDE | Collecteurs thermiques - chauffage et eau chaude | Surface du collecteur | 14.4 | m² | [6 empty] | 1
R.G.-D. du 21 déc 2007 | 2010 | BOULAIDE | Chauffage central à plaquettes/copeaux de bois | Puissance de l'installation | 50 | kW | [6 empty] | 1
R.G.-D. du 21 déc 2007 | 2010 | BOULAIDE | Collecteurs thermiques - eau chaude sanitaire | Surface du collecteur | 18.66 | m² | [6 empty] | 3
R.G.-D. du 21 déc 2007 | 2010 | BOULAIDE | Assainissement isolation/fenêtres | Surface mur isolé | 54.4 | m² | [6 empty] | 1
R.G.-D. du 21 déc 2007 | 2010 | BOULAIDE | Capteur solaire photovoltaïque | Puissance électrique | 29.9 | kWcrête | [6 empty] | 1
R.G.-D. du 21 déc 2007 | 2010 | BOULAIDE | Assainissement isolation/fenêtres | Surface façade isolée à l'extérieur | 143.5 | m² | [6 empty] | 1
R.G.-D. du 21 déc 2007 | 2010 | BOURSCHEID | Capteur solaire photovoltaïque | Puissance électrique | 87.6 | kWcrête | [6 empty] | 7
R.G.-D. du 21 déc 2007 | 2010 | BOURSCHEID | Collecteurs thermiques - chauffage et eau chaude | Surface du collecteur | 17.9 | m² | [6 empty] | 2
R.G.-D. du 21 déc 2007 | 2010 | BOURSCHEID | Pompe à chaleur air/eau | Nombre d'installations | 1 | # | [6 empty] | 1
R.G.-D. du 21 déc 2007 | 2010 | BOURSCHEID | Chauffage central à plaquettes/copeaux de bois | Puissance de l'installation | 49.5 | kW | [6 empty] | 1
R.G.-D. du 21 déc 2007 | 2010 | BOUS | Pompe à chaleur air/eau | Nombre d'installations | 1 | # | [6 empty] | 1
R.G.-D. du 21 déc 2007 | 2010 | BOUS | Collecteurs thermiques - chauffage et eau chaude | Surface du collecteur | 8.36 | m² | [6 empty] | 1
R.G.-D. du 21 déc 2007 | 2010 | BOUS | Pompe à chaleur géothermique | Nombre d'installations | 1 | # | [6 empty] | 1
R.G.-D. du 21 déc 2007 | 2010 | BOUS | Collecteurs thermiques - eau chaude sanitaire | Surface du collecteur | 15.21 | m² | [6 empty] | 3
R.G.-D. du 21 déc 2007 | 2010 | BOUS | Assainissement isolation/fenêtres | Surface fenêtres triples substituées | 19.36 | m² | [6 empty] | 1
R.G.-D. du 21 déc 2007 | 2010 | BOUS | Assainissement isolation/fenêtres | Surface fenêtres doubles substituées | 6.14 | m² | [6 empty] | 1
R.G.-D. du 21 déc 2007 | 2010 | CLERVAUX | Assainissement isolation/fenêtres | Surface façade isolée à l'extérieur | 278.25 | m² | [6 empty] | 2
R.G.-D. du 21 déc 2007 | 2010 | CLERVAUX | Collecteurs thermiques - chauffage et eau chaude | Surface du collecteur | 56.288 | m² | [6 empty] | 5
R.G.-D. du 21 déc 2007 | 2010 | CLERVAUX | Assainissement isolation/fenêtres | Surface fenêtres triples substituées | 7.76 | m² | [6 empty] | 1
R.G.-D. du 21 déc 2007 | 2010 | CLERVAUX | Assainissement isolation/fenêtres | Surface dalle cave isolée | 242.5 | m² | [6 empty] | 2
R.G.-D. du 21 déc 2007 | 2010 | CLERVAUX | Collecteurs thermiques - eau chaude sanitaire | Surface du collecteur | 29.4 | m² | [6 empty] | 6
R.G.-D. du 21 déc 2007 | 2010 | CLERVAUX | Capteur solaire photovoltaïque | Puissance électrique | 50.1 | kWcrête | [6 empty] | 3
R.G.-D. du 21 déc 2007 | 2010 | CLERVAUX | Chauffage central à plaquettes/copeaux de bois | Puissance de l'installation | 95 | kW | [6 empty] | 2
R.G.-D. du 21 déc 2007 | 2010 | CLERVAUX | Maison à basse énergie | Surface des pièces habitables chauffées | 692.4 | m² | [6 empty] | 3
R.G.-D. du 21 déc 2007 | 2010 | CLERVAUX | Échangeur géothermique | Nombre d'installations | 1 | # | [6 empty] | 1
R.G.-D. du 21 déc 2007 | 2010 | CLERVAUX | Pompe à chaleur air/eau | Nombre d'installations | 2 | # | [6 empty] | 2
R.G.-D. du 21 déc 2007 | 2010 | CLERVAUX | Equilibrage hydraulique | Nombre d'installations | 3 | # | [6 empty] | 3
R.G.-D. du 21 déc 2007 | 2010 | CLERVAUX | Chauffage central à granulés de bois | Puissance de l'installation | 50 | kW | [6 empty] | 2
R.G.-D. du 21 déc 2007 | 2010 | CLERVAUX | Assainissement isolation/fenêtres | Surface toiture inclinée isolée | 255 | m² | [6 empty] | 2
R.G.-D. du 21 déc 2007 | 2010 | CLERVAUX | Pompe à chaleur géothermique | Nombre d'installations | 1 | # | [6 empty] | 1
R.G.-D. du 21 déc 2007 | 2010 | CLERVAUX | Chaudière à gazéification de bûches de bois | Puissance de l'installation | 126.8 | kW | [6 empty] | 5
R.G.-D. du 21 déc 2007 | 2010 | COLMAR-BERG | Collecteurs thermiques - chauffage et eau chaude | Surface du collecteur | 20.64 | m² | [6 empty] | 2
R.G.-D. du 21 déc 2007 | 2010 | COLMAR-BERG | Assainissement isolation/fenêtres | Surface toiture inclinée isolée | 83 | m² | [6 empty] | 1
R.G.-D. du 21 déc 2007 | 2010 | COLMAR-BERG | Collecteurs thermiques - eau chaude sanitaire | Surface du collecteur | 18.28 | m² | [6 empty] | 4
R.G.-D. du 21 déc 2007 | 2010 | CONSDORF | Collecteurs thermiques - eau chaude sanitaire | Surface du collecteur | 12.171 | m² | [6 empty] | 2
R.G.-D. du 21 déc 2007 | 2010 | CONSDORF | Assainissement isolation/fenêtres | Surface dalle cave isolée | 201.24 | m² | [6 empty] | 2
R.G.-D. du 21 déc 2007 | 2010 | CONSDORF | Assainissement isolation/fenêtres | Surface dalle grenier isolée | 226.96 | m² | [6 empty] | 2
R.G.-D. du 21 déc 2007 | 2010 | CONSDORF | Collecteurs thermiques - chauffage et eau chaude | Surface du collecteur | 54.08 | m² | [6 empty] | 5
R.G.-D. du 21 déc 2007 | 2010 | CONSDORF | Assainissement isolation/fenêtres | Surface fenêtres doubles substituées | 2.12 | m² | [6 empty] | 1
R.G.-D. du 21 déc 2007 | 2010 | CONSDORF | Ventilation contrôlée avec récupération de chaleur | Nombre d'installations | 1 | # | [6 empty] | 1
R.G.-D. du 21 déc 2007 | 2010 | CONSDORF | Chauffage central à plaquettes/copeaux de bois | Puissance de l'installation | 31 | kW | [6 empty] | 1
R.G.-D. du 21 déc 2007 | 2010 | CONSDORF | Assainissement isolation/fenêtres | Surface toiture inclinée isolée | 197 | m² | [6 empty] | 1
R.G.-D. du 21 déc 2007 | 2010 | CONSDORF | Pompe à chaleur géothermique | Nombre d'installations | 1 | # | [6 empty] | 1
R.G.-D. du 21 déc 2007 | 2010 | CONSDORF | Poêle à granulés de bois | Puissance de l'installation | 25 | kW | [6 empty] | 1
R.G.-D. du 21 déc 2007 | 2010 | CONSDORF | Capteur solaire photovoltaïque | Puissance électrique | 84.98 | kWcrête | [6 empty] | 4
R.G.-D. du 21 déc 2007 | 2010 | CONSDORF | Assainissement isolation/fenêtres | Surface fenêtres triples substituées | 28.41 | m² | [6 empty] | 1
R.G.-D. du 21 déc 2007 | 2010 | CONSDORF | Assainissement isolation/fenêtres | Surface façade isolée à l'extérieur | 694 | m² | [6 empty] | 3
R.G.-D. du 21 déc 2007 | 2010 | CONSDORF | Maison à basse énergie | Surface des pièces habitables chauffées | 199.5 | m² | [6 empty] | 1
R.G.-D. du 21 déc 2007 | 2010 | CONTERN | Assainissement isolation/fenêtres | Surface toiture inclinée isolée | 182.52 | m² | [6 empty] | 2
R.G.-D. du 21 déc 2007 | 2010 | CONTERN | Chauffage central à granulés de bois | Puissance de l'installation | 23.5 | kW | [6 empty] | 1
R.G.-D. du 21 déc 2007 | 2010 | CONTERN | Collecteurs thermiques - chauffage et eau chaude | Surface du collecteur | 19.98 | m² | [6 empty] | 2
R.G.-D. du 21 déc 2007 | 2010 | CONTERN | Assainissement isolation/fenêtres | Surface façade isolée à l'extérieur | 147 | m² | [6 empty] | 1
R.G.-D. du 21 déc 2007 | 2010 | CONTERN | Equilibrage hydraulique | Nombre d'installations | 6 | # | [6 empty] | 6
R.G.-D. du 21 déc 2007 | 2010 | CONTERN | Assainissement isolation/fenêtres | Surface dalle cave isolée | 144.19 | m² | [6 empty] | 2
R.G.-D. du 21 déc 2007 | 2010 | CONTERN | Collecteurs thermiques - eau chaude sanitaire | Surface du collecteur | 57.207 | m² | [6 empty] | 10
R.G.-D. du 21 déc 2007 | 2010 | CONTERN | Assainissement isolation/fenêtres | Surface fenêtres doubles substituées | 15.45 | m² | [6 empty] | 1
R.G.-D. du 21 déc 2007 | 2010 | CONTERN | Chaudière à gazéification de bûches de bois | Puissance de l'installation | 20 | kW | [6 empty] | 1
R.G.-D. du 21 déc 2007 | 2010 | CONTERN | Capteur solaire photovoltaïque | Puissance électrique | 54.5 | kWcrête | [6 empty] | 3
R.G.-D. du 21 déc 2007 | 2010 | DALHEIM | Assainissement isolation/fenêtres | Surface dalle grenier isolée | 131 | m² | [6 empty] | 1
R.G.-D. du 21 déc 2007 | 2010 | DALHEIM | Assainissement isolation/fenêtres | Surface dalle cave isolée | 91 | m² | [6 empty] | 1
R.G.-D. du 21 déc 2007 | 2010 | DALHEIM | Collecteurs thermiques - eau chaude sanitaire | Surface du collecteur | 4.18 | m² | [6 empty] | 1
R.G.-D. du 21 déc 2007 | 2010 | DALHEIM | Chauffage central à plaquettes/copeaux de bois | Puissance de l'installation | 40 | kW | [6 empty] | 1
R.G.-D. du 21 déc 2007 | 2010 | DIEKIRCH | Assainissement isolation/fenêtres | Surface toiture inclinée isolée | 225 | m² | [6 empty] | 2
R.G.-D. du 21 déc 2007 | 2010 | DIEKIRCH | Collecteurs thermiques - eau chaude sanitaire | Surface du collecteur | 17.08 | m² | [6 empty] | 4
R.G.-D. du 21 déc 2007 | 2010 | DIEKIRCH | Collecteurs thermiques - chauffage et eau chaude | Surface du collecteur | 18.92 | m² | [6 empty] | 2
R.G.-D. du 21 déc 2007 | 2010 | DIEKIRCH | Equilibrage hydraulique | Nombre d'installations | 1 | # | [6 empty] | 1
R.G.-D. du 21 déc 2007 | 2010 | DIEKIRCH | Assainissement isolation/fenêtres | Surface dalle grenier isolée | 180 | m² | [6 empty] | 1
R.G.-D. du 21 déc 2007 | 2010 | DIEKIRCH | Maison à basse énergie | Surface des pièces habitables chauffées | 300 | m² | [6 empty] | 1
R.G.-D. du 21 déc 2007 | 2010 | DIEKIRCH | Capteur solaire photovoltaïque | Puissance électrique | 6.16 | kWcrête | [6 empty] | 1
R.G.-D. du 21 déc 2007 | 2010 | DIEKIRCH | Assainissement isolation/fenêtres | Surface façade isolée à l'extérieur | 529.12 | m² | [6 empty] | 4
R.G.-D. du 21 déc 2007 | 2010 | DIEKIRCH | Assainissement isolation/fenêtres | Surface dalle cave isolée | 107 | m² | [6 empty] | 1
R.G.-D. du 21 déc 2007 | 2010 | DIFFERDANGE | Assainissement isolation/fenêtres | Surface fenêtres doubles substituées | 13.91 | m² | [6 empty] | 1
R.G.-D. du 21 déc 2007 | 2010 | DIFFERDANGE | Assainissement isolation/fenêtres | Surface toiture inclinée isolée | 121.42 | m² | [6 empty] | 1
R.G.-D. du 21 déc 2007 | 2010 | DIFFERDANGE | Chaudière à gazéification de bûches de bois | Puissance de l'installation | 20 | kW | [6 empty] | 1
R.G.-D. du 21 déc 2007 | 2010 | DIFFERDANGE | Assainissement isolation/fenêtres | Surface façade isolée à l'extérieur | 381 | m² | [6 empty] | 2
R.G.-D. du 21 déc 2007 | 2010 | DIFFERDANGE | Collecteurs thermiques - eau chaude sanitaire | Surface du collecteur | 35.051 | m² | [6 empty] | 8
R.G.-D. du 21 déc 2007 | 2010 | DIFFERDANGE | Equilibrage hydraulique | Nombre d'installations | 2 | # | [6 empty] | 2
R.G.-D. du 21 déc 2007 | 2010 | DIFFERDANGE | Assainissement isolation/fenêtres | Surface toiture plate isolée | 15 | m² | [6 empty] | 1
R.G.-D. du 21 déc 2007 | 2010 | DIFFERDANGE | Collecteurs thermiques - chauffage et eau chaude | Surface du collecteur | 37.063 | m² | [6 empty] | 4
R.G.-D. du 21 déc 2007 | 2010 | DIPPACH | Collecteurs thermiques - chauffage et eau chaude | Surface du collecteur | 60.896 | m² | [6 empty] | 6
R.G.-D. du 21 déc 2007 | 2010 | DIPPACH | Assainissement isolation/fenêtres | Surface toiture inclinée isolée | 375 | m² | [6 empty] | 2
R.G.-D. du 21 déc 2007 | 2010 | DIPPACH | Capteur solaire photovoltaïque | Puissance électrique | 27.02 | kWcrête | [6 empty] | 3
R.G.-D. du 21 déc 2007 | 2010 | DIPPACH | Assainissement isolation/fenêtres | Surface mur isolé | 43 | m² | [6 empty] | 1
R.G.-D. du 21 déc 2007 | 2010 | DIPPACH | Assainissement isolation/fenêtres | Surface façade isolée à l'extérieur | 200.6 | m² | [6 empty] | 1
R.G.-D. du 21 déc 2007 | 2010 | DIPPACH | Assainissement isolation/fenêtres | Surface fenêtres doubles substituées | 4.89 | m² | [6 empty] | 1
R.G.-D. du 21 déc 2007 | 2010 | DIPPACH | Assainissement isolation/fenêtres | Surface dalle grenier isolée | 145 | m² | [6 empty] | 1
R.G.-D. du 21 déc 2007 | 2010 | DIPPACH | Collecteurs thermiques - eau chaude sanitaire | Surface du collecteur | 45.994 | m² | [6 empty] | 10
R.G.-D. du 21 déc 2007 | 2010 | DIPPACH | Assainissement isolation/fenêtres | Surface dalle cave isolée | 211.25 | m² | [6 empty] | 2
R.G.-D. du 21 déc 2007 | 2010 | DIPPACH | Assainissement isolation/fenêtres | Surface fenêtres triples substituées | 17.05 | m² | [6 empty] | 1
R.G.-D. du 21 déc 2007 | 2010 | DUDELANGE | Collecteurs thermiques - chauffage et eau chaude | Surface du collecteur | 12.9 | m² | [6 empty] | 1
R.G.-D. du 21 déc 2007 | 2010 | DUDELANGE | Assainissement isolation/fenêtres | Surface fenêtres triples substituées | 91.7486 | m² | [6 empty] | 5
R.G.-D. du 21 déc 2007 | 2010 | DUDELANGE | Assainissement isolation/fenêtres | Surface dalle cave isolée | 130 | m² | [6 empty] | 1
R.G.-D. du 21 déc 2007 | 2010 | DUDELANGE | Collecteurs thermiques - eau chaude sanitaire | Surface du collecteur | 57.914 | m² | [6 empty] | 11
R.G.-D. du 21 déc 2007 | 2010 | DUDELANGE | Pompe à chaleur air/eau | Nombre d'installations | 1 | # | [6 empty] | 1
R.G.-D. du 21 déc 2007 | 2010 | DUDELANGE | Capteur solaire photovoltaïque | Puissance électrique | 20.76 | kWcrête | [6 empty] | 4
R.G.-D. du 21 déc 2007 | 2010 | DUDELANGE | Assainissement isolation/fenêtres | Surface dalle grenier isolée | 232.01 | m² | [6 empty] | 3
R.G.-D. du 21 déc 2007 | 2010 | DUDELANGE | Assainissement isolation/fenêtres | Surface façade isolée à l'extérieur | 528.43 | m² | [6 empty] | 4
R.G.-D. du 21 déc 2007 | 2010 | DUDELANGE | Maison à basse énergie | Surface des pièces habitables chauffées | 231.4 | m² | [6 empty] | 1
R.G.-D. du 21 déc 2007 | 2010 | DUDELANGE | Assainissement isolation/fenêtres | Surface toiture inclinée isolée | 221.88 | m² | [6 empty] | 2
R.G.-D. du 21 déc 2007 | 2010 | DUDELANGE | Assainissement isolation/fenêtres | Surface fenêtres doubles substituées | 26.098 | m² | [6 empty] | 5
R.G.-D. du 21 déc 2007 | 2010 | ECHTERNACH | Assainissement isolation/fenêtres | Surface toiture inclinée isolée | 263.4 | m² | [6 empty] | 3
R.G.-D. du 21 déc 2007 | 2010 | ECHTERNACH | Collecteurs thermiques - chauffage et eau chaude | Surface du collecteur | 46.9 | m² | [6 empty] | 4
R.G.-D. du 21 déc 2007 | 2010 | ECHTERNACH | Assainissement isolation/fenêtres | Assainissement intégral | 2 | oui/non | [6 empty] | 2
R.G.-D. du 21 déc 2007 | 2010 | ECHTERNACH | Assainissement isolation/fenêtres | Surface toiture plate isolée | 125 | m² | [6 empty] | 1
R.G.-D. du 21 déc 2007 | 2010 | ECHTERNACH | Assainissement isolation/fenêtres | Surface fenêtres doubles substituées | 30.25 | m² | [6 empty] | 1
R.G.-D. du 21 déc 2007 | 2010 | ECHTERNACH | Capteur solaire photovoltaïque | Puissance électrique | 7.37 | kWcrête | [6 empty] | 1
R.G.-D. du 21 déc 2007 | 2010 | ECHTERNACH | Assainissement isolation/fenêtres | Surface dalle cave isolée | 257.38 | m² | [6 empty] | 3
R.G.-D. du 21 déc 2007 | 2010 | ECHTERNACH | Assainissement isolation/fenêtres | Surface façade isolée à l'extérieur | 780.71 | m² | [6 empty] | 5
R.G.-D. du 21 déc 2007 | 2010 | ECHTERNACH | Ventilation contrôlée avec récupération de chaleur | Nombre d'installations | 1 | # | [6 empty] | 1
R.G.-D. du 21 déc 2007 | 2010 | ECHTERNACH | Assainissement isolation/fenêtres | Surface fenêtres triples substituées | 22.2 | m² | [6 empty] | 1
R.G.-D. du 21 déc 2007 | 2010 | ECHTERNACH | Assainissement isolation/fenêtres | Surface dalle grenier isolée | 390.94 | m² | [6 empty] | 4
R.G.-D. du 21 déc 2007 | 2010 | ECHTERNACH | Collecteurs thermiques - eau chaude sanitaire | Surface du collecteur | 12.16 | m² | [6 empty] | 2
R.G.-D. du 21 déc 2007 | 2010 | ELL | Collecteurs thermiques - eau chaude sanitaire | Surface du collecteur | 12.88 | m² | [6 empty] | 3
R.G.-D. du 21 déc 2007 | 2010 | ERPELDANGE-SUR-SÛRE | Collecteurs thermiques - chauffage et eau chaude | Surface du collecteur | 45.322 | m² | [6 empty] | 5
R.G.-D. du 21 déc 2007 | 2010 | ERPELDANGE-SUR-SÛRE | Assainissement isolation/fenêtres | Surface dalle cave isolée | 34.7033 | m² | [6 empty] | 1
R.G.-D. du 21 déc 2007 | 2010 | ERPELDANGE-SUR-SÛRE | Assainissement isolation/fenêtres | Surface dalle grenier isolée | 50 | m² | [6 empty] | 1
R.G.-D. du 21 déc 2007 | 2010 | ERPELDANGE-SUR-SÛRE | Capteur solaire photovoltaïque | Puissance électrique | 60.94 | kWcrête | [6 empty] | 3
R.G.-D. du 21 déc 2007 | 2010 | ERPELDANGE-SUR-SÛRE | Maison passive | Surface des pièces habitables chauffées | 263.3 | m² | [6 empty] | 1
R.G.-D. du 21 déc 2007 | 2010 | ERPELDANGE-SUR-SÛRE | Assainissement isolation/fenêtres | Surface toiture inclinée isolée | 182.9 | m² | [6 empty] | 2
R.G.-D. du 21 déc 2007 | 2010 | ERPELDANGE-SUR-SÛRE | Chauffage central à plaquettes/copeaux de bois | Puissance de l'installation | 133 | kW | [6 empty] | 1
R.G.-D. du 21 déc 2007 | 2010 | ERPELDANGE-SUR-SÛRE | Assainissement isolation/fenêtres | Assainissement intégral | 1 | oui/non | [6 empty] | 1
R.G.-D. du 21 déc 2007 | 2010 | ERPELDANGE-SUR-SÛRE | Pompe à chaleur air/eau | Nombre d'installations | 1 | # | [6 empty] | 1
R.G.-D. du 21 déc 2007 | 2010 | ERPELDANGE-SUR-SÛRE | Chaudière à gazéification de bûches de bois | Puissance de l'installation | 53 | kW | [6 empty] | 2
R.G.-D. du 21 déc 2007 | 2010 | ERPELDANGE-SUR-SÛRE | Chauffage central à granulés de bois | Puissance de l'installation | 20 | kW | [6 empty] | 1
R.G.-D. du 21 déc 2007 | 2010 | ERPELDANGE-SUR-SÛRE | Assainissement isolation/fenêtres | Surface façade isolée à l'extérieur | 180 | m² | [6 empty] | 2
R.G.-D. du 21 déc 2007 | 2010 | ERPELDANGE-SUR-SÛRE | Collecteurs thermiques - eau chaude sanitaire | Surface du collecteur | 5.4 | m² | [6 empty] | 1
R.G.-D. du 21 déc 2007 | 2010 | ERPELDANGE-SUR-SÛRE | Equilibrage hydraulique | Nombre d'installations | 1 | # | [6 empty] | 1
R.G.-D. du 21 déc 2007 | 2010 | ERPELDANGE-SUR-SÛRE | Pompe à chaleur géothermique | Nombre d'installations | 2 | # | [6 empty] | 2
R.G.-D. du 21 déc 2007 | 2010 | ERPELDANGE-SUR-SÛRE | Assainissement isolation/fenêtres | Surface fenêtres doubles substituées | 16.5939 | m² | [6 empty] | 1
R.G.-D. du 21 déc 2007 | 2010 | ESCH/ALZETTE | Assainissement isolation/fenêtres | Surface toiture plate isolée | 12 | m² | [6 empty] | 1
R.G.-D. du 21 déc 2007 | 2010 | ESCH/ALZETTE | Assainissement isolation/fenêtres | Surface fenêtres doubles substituées | 11.45 | m² | [6 empty] | 2
R.G.-D. du 21 déc 2007 | 2010 | ESCH/ALZETTE | Assainissement isolation/fenêtres | Surface toiture inclinée isolée | 325.68 | m² | [6 empty] | 4
R.G.-D. du 21 déc 2007 | 2010 | ESCH/ALZETTE | Assainissement isolation/fenêtres | Surface dalle cave isolée | 30 | m² | [6 empty] | 1
R.G.-D. du 21 déc 2007 | 2010 | ESCH/ALZETTE | Assainissement isolation/fenêtres | Surface fenêtres triples substituées | 39.77 | m² | [6 empty] | 2
R.G.-D. du 21 déc 2007 | 2010 | ESCH/ALZETTE | Assainissement isolation/fenêtres | Surface façade isolée à l'extérieur | 292 | m² | [6 empty] | 3
R.G.-D. du 21 déc 2007 | 2010 | ESCH/ALZETTE | Collecteurs thermiques - eau chaude sanitaire | Surface du collecteur | 28.038 | m² | [6 empty] | 6
R.G.-D. du 21 déc 2007 | 2010 | ESCH/ALZETTE | Collecteurs thermiques - chauffage et eau chaude | Surface du collecteur | 27.72 | m² | [6 empty] | 3
R.G.-D. du 21 déc 2007 | 2010 | ESCH/SURE | Maison à basse énergie | Surface des pièces habitables chauffées | 520.2 | m² | [6 empty] | 2
R.G.-D. du 21 déc 2007 | 2010 | ESCH/SURE | Pompe à chaleur géothermique | Nombre d'installations | 1 | # | [6 empty] | 1
R.G.-D. du 21 déc 2007 | 2010 | ESCH/SURE | Échangeur géothermique | Nombre d'installations | 1 | # | [6 empty] | 1
R.G.-D. du 21 déc 2007 | 2010 | ESCH/SURE | Collecteurs thermiques - chauffage et eau chaude | Surface du collecteur | 71.89 | m² | [6 empty] | 7
R.G.-D. du 21 déc 2007 | 2010 | ESCH/SURE | Assainissement isolation/fenêtres | Surface toiture inclinée isolée | 169 | m² | [6 empty] | 1
R.G.-D. du 21 déc 2007 | 2010 | ESCH/SURE | Assainissement isolation/fenêtres | Surface façade isolée à l'intérieur | 12 | m² | [6 empty] | 1
R.G.-D. du 21 déc 2007 | 2010 | ESCH/SURE | Chauffage central à granulés de bois | Puissance de l'installation | 45 | kW | [6 empty] | 2
R.G.-D. du 21 déc 2007 | 2010 | ESCH/SURE | Collecteurs thermiques - eau chaude sanitaire | Surface du collecteur | 32.005 | m² | [6 empty] | 6
R.G.-D. du 21 déc 2007 | 2010 | ESCH/SURE | Chauffage central à plaquettes/copeaux de bois | Puissance de l'installation | 31.9 | kW | [6 empty] | 2
R.G.-D. du 21 déc 2007 | 2010 | ESCH/SURE | Pompe à chaleur air/eau | Nombre d'installations | 1 | # | [6 empty] | 1
R.G.-D. du 21 déc 2007 | 2010 | ETTELBRUCK | Collecteurs thermiques - eau chaude sanitaire | Surface du collecteur | 26.481 | m² | [6 empty] | 6
R.G.-D. du 21 déc 2007 | 2010 | ETTELBRUCK | Assainissement isolation/fenêtres | Surface fenêtres doubles substituées | 230.2 | m² | [6 empty] | 2
R.G.-D. du 21 déc 2007 | 2010 | ETTELBRUCK | Assainissement isolation/fenêtres | Surface toiture inclinée isolée | 286 | m² | [6 empty] | 2
R.G.-D. du 21 déc 2007 | 2010 | ETTELBRUCK | Pompe à chaleur air/eau | Nombre d'installations | 1 | # | [6 empty] | 1
R.G.-D. du 21 déc 2007 | 2010 | ETTELBRUCK | Capteur solaire photovoltaïque | Puissance électrique | 30.03 | kWcrête | [6 empty] | 4
R.G.-D. du 21 déc 2007 | 2010 | ETTELBRUCK | Assainissement isolation/fenêtres | Surface dalle grenier isolée | 442.49 | m² | [6 empty] | 1
R.G.-D. du 21 déc 2007 | 2010 | ETTELBRUCK | Assainissement isolation/fenêtres | Surface dalle cave isolée | 208.66 | m² | [6 empty] | 2
R.G.-D. du 21 déc 2007 | 2010 | ETTELBRUCK | Assainissement isolation/fenêtres | Surface fenêtres triples substituées | 19.05 | m² | [6 empty] | 1
R.G.-D. du 21 déc 2007 | 2010 | ETTELBRUCK | Assainissement isolation/fenêtres | Surface façade isolée à l'extérieur | 105.72 | m² | [6 empty] | 1
R.G.-D. du 21 déc 2007 | 2010 | ETTELBRUCK | Collecteurs thermiques - chauffage et eau chaude | Surface du collecteur | 10.04 | m² | [6 empty] | 1
R.G.-D. du 21 déc 2007 | 2010 | ETTELBRUCK | Raccordement à un réseau de chaleur | Puissance du raccordement au réseau | 20 | kW | [6 empty] | 1
R.G.-D. du 21 déc 2007 | 2010 | ETTELBRUCK | Chauffage central à granulés de bois | Puissance de l'installation | 48.4 | kW | [6 empty] | 2
R.G.-D. du 21 déc 2007 | 2010 | FEULEN | Assainissement isolation/fenêtres | Surface dalle grenier isolée | 142.7 | m² | [6 empty] | 1
R.G.-D. du 21 déc 2007 | 2010 | FEULEN | Collecteurs thermiques - chauffage et eau chaude | Surface du collecteur | 10.04 | m² | [6 empty] | 1
R.G.-D. du 21 déc 2007 | 2010 | FEULEN | Collecteurs thermiques - eau chaude sanitaire | Surface du collecteur | 16.73 | m² | [6 empty] | 3
R.G.-D. du 21 déc 2007 | 2010 | FEULEN | Capteur solaire photovoltaïque | Puissance électrique | 93.1 | kWcrête | [6 empty] | 4
R.G.-D. du 21 déc 2007 | 2010 | FISCHBACH | Collecteurs thermiques - chauffage et eau chaude | Surface du collecteur | 49.74 | m² | [6 empty] | 4
R.G.-D. du 21 déc 2007 | 2010 | FISCHBACH | Maison à basse énergie | Surface des pièces habitables chauffées | 225.4 | m² | [6 empty] | 1
R.G.-D. du 21 déc 2007 | 2010 | FISCHBACH | Assainissement isolation/fenêtres | Surface dalle cave isolée | 205.93 | m² | [6 empty] | 2
R.G.-D. du 21 déc 2007 | 2010 | FISCHBACH | Échangeur géothermique | Nombre d'installations | 1 | # | [6 empty] | 1
R.G.-D. du 21 déc 2007 | 2010 | FISCHBACH | Chaudière à gazéification de bûches de bois | Puissance de l'installation | 20 | kW | [6 empty] | 1
R.G.-D. du 21 déc 2007 | 2010 | FISCHBACH | Assainissement isolation/fenêtres | Surface façade isolée à l'intérieur | 30 | m² | [6 empty] | 1
R.G.-D. du 21 déc 2007 | 2010 | FISCHBACH | Pompe à chaleur air/eau | Nombre d'installations | 1 | # | [6 empty] | 1
R.G.-D. du 21 déc 2007 | 2010 | FISCHBACH | Assainissement isolation/fenêtres | Surface toiture inclinée isolée | 345.4 | m² | [6 empty] | 2
R.G.-D. du 21 déc 2007 | 2010 | FISCHBACH | Collecteurs thermiques - eau chaude sanitaire | Surface du collecteur | 8.818 | m² | [6 empty] | 2
R.G.-D. du 21 déc 2007 | 2010 | FISCHBACH | Chauffage central à granulés de bois | Puissance de l'installation | 35 | kW | [6 empty] | 1
R.G.-D. du 21 déc 2007 | 2010 | FLAXWEILER | Chauffage central à granulés de bois | Puissance de l'installation | 135 | kW | [6 empty] | 4
R.G.-D. du 21 déc 2007 | 2010 | FLAXWEILER | Assainissement isolation/fenêtres | Surface toiture inclinée isolée | 402 | m² | [6 empty] | 2
R.G.-D. du 21 déc 2007 | 2010 | FLAXWEILER | Pompe à chaleur air/eau | Nombre d'installations | 1 | # | [6 empty] | 1
R.G.-D. du 21 déc 2007 | 2010 | FLAXWEILER | Collecteurs thermiques - eau chaude sanitaire | Surface du collecteur | 45.67 | m² | [6 empty] | 8
R.G.-D. du 21 déc 2007 | 2010 | FLAXWEILER | Collecteurs thermiques - chauffage et eau chaude | Surface du collecteur | 27.07 | m² | [6 empty] | 3
R.G.-D. du 21 déc 2007 | 2010 | FLAXWEILER | Échangeur géothermique | Nombre d'installations | 1 | # | [6 empty] | 1
R.G.-D. du 21 déc 2007 | 2010 | FLAXWEILER | Maison à basse énergie | Surface des pièces habitables chauffées | 173.3 | m² | [6 empty] | 1
R.G.-D. du 21 déc 2007 | 2010 | FRISANGE | Collecteurs thermiques - eau chaude sanitaire | Surface du collecteur | 63.878 | m² | [6 empty] | 8
R.G.-D. du 21 déc 2007 | 2010 | FRISANGE | Assainissement isolation/fenêtres | Surface dalle grenier isolée | 229 | m² | [6 empty] | 2
R.G.-D. du 21 déc 2007 | 2010 | FRISANGE | Assainissement isolation/fenêtres | Surface dalle cave isolée | 35 | m² | [6 empty] | 1
R.G.-D. du 21 déc 2007 | 2010 | FRISANGE | Collecteurs thermiques - chauffage et eau chaude | Surface du collecteur | 11.22 | m² | [6 empty] | 1
R.G.-D. du 21 déc 2007 | 2010 | FRISANGE | Maison à basse énergie | Surface des pièces habitables chauffées | 237.3 | m² | [6 empty] | 1
R.G.-D. du 21 déc 2007 | 2010 | FRISANGE | Pompe à chaleur air/eau | Nombre d'installations | 1 | # | [6 empty] | 1
R.G.-D. du 21 déc 2007 | 2010 | FRISANGE | Assainissement isolation/fenêtres | Surface mur isolé | 22 | m² | [6 empty] | 1
R.G.-D. du 21 déc 2007 | 2010 | FRISANGE | Capteur solaire photovoltaïque | Puissance électrique | 8.56 | kWcrête | [6 empty] | 2
R.G.-D. du 21 déc 2007 | 2010 | GARNICH | Collecteurs thermiques - eau chaude sanitaire | Surface du collecteur | 36.971 | m² | [6 empty] | 7
R.G.-D. du 21 déc 2007 | 2010 | GARNICH | Maison passive | Surface des pièces habitables chauffées | 180.2 | m² | [6 empty] | 1
R.G.-D. du 21 déc 2007 | 2010 | GARNICH | Equilibrage hydraulique | Nombre d'installations | 3 | # | [6 empty] | 3
R.G.-D. du 21 déc 2007 | 2010 | GARNICH | Chauffage central à plaquettes/copeaux de bois | Puissance de l'installation | 40.2 | kW | [6 empty] | 1
R.G.-D. du 21 déc 2007 | 2010 | GARNICH | Pompe à chaleur air/eau | Nombre d'installations | 2 | # | [6 empty] | 2
R.G.-D. du 21 déc 2007 | 2010 | GARNICH | Collecteurs thermiques - chauffage et eau chaude | Surface du collecteur | 22.19 | m² | [6 empty] | 3
R.G.-D. du 21 déc 2007 | 2010 | GARNICH | Assainissement isolation/fenêtres | Surface façade isolée à l'extérieur | 416 | m² | [6 empty] | 2
R.G.-D. du 21 déc 2007 | 2010 | GOESDORF | Assainissement isolation/fenêtres | Surface toiture inclinée isolée | 283.22 | m² | [6 empty] | 2
R.G.-D. du 21 déc 2007 | 2010 | GOESDORF | Assainissement isolation/fenêtres | Surface façade isolée à l'extérieur | 44 | m² | [6 empty] | 1
R.G.-D. du 21 déc 2007 | 2010 | GOESDORF | Assainissement isolation/fenêtres | Surface fenêtres doubles substituées | 9.3 | m² | [6 empty] | 2
R.G.-D. du 21 déc 2007 | 2010 | GOESDORF | Assainissement isolation/fenêtres | Surface mur isolé | 31 | m² | [6 empty] | 1
R.G.-D. du 21 déc 2007 | 2010 | GOESDORF | Collecteurs thermiques - chauffage et eau chaude | Surface du collecteur | 59.08 | m² | [6 empty] | 6
R.G.-D. du 21 déc 2007 | 2010 | GOESDORF | Equilibrage hydraulique | Nombre d'installations | 2 | # | [6 empty] | 2
R.G.-D. du 21 déc 2007 | 2010 | GOESDORF | Chauffage central à plaquettes/copeaux de bois | Puissance de l'installation | 95.6 | kW | [6 empty] | 1
R.G.-D. du 21 déc 2007 | 2010 | GOESDORF | Chaudière à gazéification de bûches de bois | Puissance de l'installation | 111 | kW | [6 empty] | 4
R.G.-D. du 21 déc 2007 | 2010 | GOESDORF | Assainissement isolation/fenêtres | Surface dalle grenier isolée | 177.75 | m² | [6 empty] | 1
R.G.-D. du 21 déc 2007 | 2010 | GOESDORF | Chauffage central à granulés de bois | Puissance de l'installation | 14 | kW | [6 empty] | 1
R.G.-D. du 21 déc 2007 | 2010 | GOESDORF | Pompe à chaleur air/eau | Nombre d'installations | 1 | # | [6 empty] | 1
R.G.-D. du 21 déc 2007 | 2010 | GOESDORF | Capteur solaire photovoltaïque | Puissance électrique | 50.14 | kWcrête | [6 empty] | 2
R.G.-D. du 21 déc 2007 | 2010 | GOESDORF | Collecteurs thermiques - eau chaude sanitaire | Surface du collecteur | 9.45 | m² | [6 empty] | 2
R.G.-D. du 21 déc 2007 | 2010 | GOESDORF | Assainissement isolation/fenêtres | Surface fenêtres triples substituées | 11.39 | m² | [6 empty] | 1
R.G.-D. du 21 déc 2007 | 2010 | GREVENMACHER | Collecteurs thermiques - chauffage et eau chaude | Surface du collecteur | 15.048 | m² | [6 empty] | 1
R.G.-D. du 21 déc 2007 | 2010 | GREVENMACHER | Collecteurs thermiques - eau chaude sanitaire | Surface du collecteur | 5.2 | m² | [6 empty] | 1
R.G.-D. du 21 déc 2007 | 2010 | GREVENMACHER | Assainissement isolation/fenêtres | Surface façade isolée à l'extérieur | 104 | m² | [6 empty] | 1
R.G.-D. du 21 déc 2007 | 2010 | GREVENMACHER | Assainissement isolation/fenêtres | Surface toiture inclinée isolée | 211.34 | m² | [6 empty] | 1
R.G.-D. du 21 déc 2007 | 2010 | GREVENMACHER | Capteur solaire photovoltaïque | Puissance électrique | 59.64 | kWcrête | [6 empty] | 2
R.G.-D. du 21 déc 2007 | 2010 | GREVENMACHER | Assainissement isolation/fenêtres | Surface dalle grenier isolée | 126.74 | m² | [6 empty] | 1
R.G.-D. du 21 déc 2007 | 2010 | GREVENMACHER | Pompe à chaleur géothermique | Nombre d'installations | 1 | # | [6 empty] | 1
R.G.-D. du 21 déc 2007 | 2010 | GREVENMACHER | Pompe à chaleur air/eau | Nombre d'installations | 1 | # | [6 empty] | 1
R.G.-D. du 21 déc 2007 | 2010 | GROSBOUS | Pompe à chaleur air/eau | Nombre d'installations | 1 | # | [6 empty] | 1
R.G.-D. du 21 déc 2007 | 2010 | GROSBOUS | Collecteurs thermiques - eau chaude sanitaire | Surface du collecteur | 4.8 | m² | [6 empty] | 1
R.G.-D. du 21 déc 2007 | 2010 | GROSBOUS | Maison à basse énergie | Surface des pièces habitables chauffées | 202.8 | m² | [6 empty] | 1
R.G.-D. du 21 déc 2007 | 2010 | GROSBOUS | Capteur solaire photovoltaïque | Puissance électrique | 29.44 | kWcrête | [6 empty] | 1
R.G.-D. du 21 déc 2007 | 2010 | GROSBOUS | Collecteurs thermiques - chauffage et eau chaude | Surface du collecteur | 9.34 | m² | [6 empty] | 1
R.G.-D. du 21 déc 2007 | 2010 | GROSBOUS | Chaudière à gazéification de bûches de bois | Puissance de l'installation | 110 | kW | [6 empty] | 3
R.G.-D. du 21 déc 2007 | 2010 | HABSCHT | Collecteurs thermiques - eau chaude sanitaire | Surface du collecteur | 11.161 | m² | [6 empty] | 2
R.G.-D. du 21 déc 2007 | 2010 | HABSCHT | Assainissement isolation/fenêtres | Surface façade isolée à l'extérieur | 209.78 | m² | [6 empty] | 1
R.G.-D. du 21 déc 2007 | 2010 | HABSCHT | Assainissement isolation/fenêtres | Surface fenêtres doubles substituées | 14.69 | m² | [6 empty] | 1
R.G.-D. du 21 déc 2007 | 2010 | HABSCHT | Collecteurs thermiques - chauffage et eau chaude | Surface du collecteur | 14.4 | m² | [6 empty] | 1
R.G.-D. du 21 déc 2007 | 2010 | HABSCHT | Capteur solaire photovoltaïque | Puissance électrique | 32.58 | kWcrête | [6 empty] | 2
R.G.-D. du 21 déc 2007 | 2010 | HEFFINGEN | Assainissement isolation/fenêtres | Surface dalle grenier isolée | 38 | m² | [6 empty] | 1
R.G.-D. du 21 déc 2007 | 2010 | HEFFINGEN | Assainissement isolation/fenêtres | Surface fenêtres doubles substituées | 12.09 | m² | [6 empty] | 1
R.G.-D. du 21 déc 2007 | 2010 | HEFFINGEN | Assainissement isolation/fenêtres | Surface dalle cave isolée | 69 | m² | [6 empty] | 1
R.G.-D. du 21 déc 2007 | 2010 | HEFFINGEN | Pompe à chaleur géothermique | Nombre d'installations | 1 | # | [6 empty] | 1
R.G.-D. du 21 déc 2007 | 2010 | HEFFINGEN | Collecteurs thermiques - eau chaude sanitaire | Surface du collecteur | 14.77 | m² | [6 empty] | 3
R.G.-D. du 21 déc 2007 | 2010 | HEFFINGEN | Equilibrage hydraulique | Nombre d'installations | 1 | # | [6 empty] | 1
R.G.-D. du 21 déc 2007 | 2010 | HEFFINGEN | Collecteurs thermiques - chauffage et eau chaude | Surface du collecteur | 13.92 | m² | [6 empty] | 1
R.G.-D. du 21 déc 2007 | 2010 | HEFFINGEN | Capteur solaire photovoltaïque | Puissance électrique | 8.28 | kWcrête | [6 empty] | 1
R.G.-D. du 21 déc 2007 | 2010 | HEFFINGEN | Assainissement isolation/fenêtres | Surface façade isolée à l'extérieur | 174.4 | m² | [6 empty] | 1
R.G.-D. du 21 déc 2007 | 2010 | HEFFINGEN | Assainissement isolation/fenêtres | Surface toiture inclinée isolée | 124.3 | m² | [6 empty] | 1
R.G.-D. du 21 déc 2007 | 2010 | HEFFINGEN | Chaudière à gazéification de bûches de bois | Puissance de l'installation | 40 | kW | [6 empty] | 1
R.G.-D. du 21 déc 2007 | 2010 | HELPERKNAPP | Poêle à granulés de bois | Puissance de l'installation | 23 | kW | [6 empty] | 1
R.G.-D. du 21 déc 2007 | 2010 | HELPERKNAPP | Collecteurs thermiques - eau chaude sanitaire | Surface du collecteur | 30.009 | m² | [6 empty] | 7
R.G.-D. du 21 déc 2007 | 2010 | HELPERKNAPP | Maison à basse énergie | Surface des pièces habitables chauffées | 220.9 | m² | [6 empty] | 1
R.G.-D. du 21 déc 2007 | 2010 | HELPERKNAPP | Assainissement isolation/fenêtres | Surface fenêtres triples substituées | 28.678 | m² | [6 empty] | 1
R.G.-D. du 21 déc 2007 | 2010 | HELPERKNAPP | Pompe à chaleur géothermique | Nombre d'installations | 1 | # | [6 empty] | 1
R.G.-D. du 21 déc 2007 | 2010 | HELPERKNAPP | Chauffage central à granulés de bois | Puissance de l'installation | 27.7 | kW | [6 empty] | 2
R.G.-D. du 21 déc 2007 | 2010 | HELPERKNAPP | Pompe à chaleur air/eau | Nombre d'installations | 3 | # | [6 empty] | 3
R.G.-D. du 21 déc 2007 | 2010 | HELPERKNAPP | Capteur solaire photovoltaïque | Puissance électrique | 47.385 | kWcrête | [6 empty] | 3
R.G.-D. du 21 déc 2007 | 2010 | HELPERKNAPP | Assainissement isolation/fenêtres | Surface fenêtres doubles substituées | 13.687 | m² | [6 empty] | 2
R.G.-D. du 21 déc 2007 | 2010 | HELPERKNAPP | Chaudière à gazéification de bûches de bois | Puissance de l'installation | 30 | kW | [6 empty] | 1
R.G.-D. du 21 déc 2007 | 2010 | HELPERKNAPP | Assainissement isolation/fenêtres | Surface toiture inclinée isolée | 122 | m² | [6 empty] | 1
R.G.-D. du 21 déc 2007 | 2010 | HELPERKNAPP | Collecteurs thermiques - chauffage et eau chaude | Surface du collecteur | 53.552 | m² | [6 empty] | 5
R.G.-D. du 21 déc 2007 | 2010 | HELPERKNAPP | Assainissement isolation/fenêtres | Surface façade isolée à l'extérieur | 80.62 | m² | [6 empty] | 1
R.G.-D. du 21 déc 2007 | 2010 | HESPERANGE | Collecteurs thermiques - eau chaude sanitaire | Surface du collecteur | 82.089 | m² | [6 empty] | 11
R.G.-D. du 21 déc 2007 | 2010 | HESPERANGE | Assainissement isolation/fenêtres | Surface toiture plate isolée | 223.12 | m² | [6 empty] | 2
R.G.-D. du 21 déc 2007 | 2010 | HESPERANGE | Capteur solaire photovoltaïque | Puissance électrique | 4 | kWcrête | [6 empty] | 1
R.G.-D. du 21 déc 2007 | 2010 | HESPERANGE | Assainissement isolation/fenêtres | Surface façade isolée à l'intérieur | 33.45 | m² | [6 empty] | 1
R.G.-D. du 21 déc 2007 | 2010 | HESPERANGE | Assainissement isolation/fenêtres | Surface façade isolée à l'extérieur | 957.13 | m² | [6 empty] | 6
R.G.-D. du 21 déc 2007 | 2010 | HESPERANGE | Assainissement isolation/fenêtres | Surface fenêtres doubles substituées | 127.04 | m² | [6 empty] | 5
R.G.-D. du 21 déc 2007 | 2010 | HESPERANGE | Assainissement isolation/fenêtres | Surface dalle cave isolée | 247.09 | m² | [6 empty] | 3
R.G.-D. du 21 déc 2007 | 2010 | HESPERANGE | Collecteurs thermiques - chauffage et eau chaude | Surface du collecteur | 34.2 | m² | [6 empty] | 3
R.G.-D. du 21 déc 2007 | 2010 | HESPERANGE | Assainissement isolation/fenêtres | Surface dalle grenier isolée | 473.2 | m² | [6 empty] | 4
R.G.-D. du 21 déc 2007 | 2010 | HESPERANGE | Equilibrage hydraulique | Nombre d'installations | 1 | # | [6 empty] | 1
R.G.-D. du 21 déc 2007 | 2010 | HESPERANGE | Assainissement isolation/fenêtres | Surface fenêtres triples substituées | 77.2449 | m² | [6 empty] | 3
R.G.-D. du 21 déc 2007 | 2010 | HESPERANGE | Assainissement isolation/fenêtres | Surface toiture inclinée isolée | 933.64 | m² | [6 empty] | 7
R.G.-D. du 21 déc 2007 | 2010 | JUNGLINSTER | Collecteurs thermiques - chauffage et eau chaude | Surface du collecteur | 176.106 | m² | [6 empty] | 17
R.G.-D. du 21 déc 2007 | 2010 | JUNGLINSTER | Pompe à chaleur géothermique | Nombre d'installations | 6 | # | [6 empty] | 6
R.G.-D. du 21 déc 2007 | 2010 | JUNGLINSTER | Assainissement isolation/fenêtres | Surface dalle grenier isolée | 120 | m² | [6 empty] | 1
R.G.-D. du 21 déc 2007 | 2010 | JUNGLINSTER | Pompe à chaleur air/eau | Nombre d'installations | 5 | # | [6 empty] | 5
R.G.-D. du 21 déc 2007 | 2010 | JUNGLINSTER | Assainissement isolation/fenêtres | Surface toiture inclinée isolée | 321.5 | m² | [6 empty] | 3
R.G.-D. du 21 déc 2007 | 2010 | JUNGLINSTER | Assainissement isolation/fenêtres | Surface façade isolée à l'extérieur | 670.03 | m² | [6 empty] | 6
R.G.-D. du 21 déc 2007 | 2010 | JUNGLINSTER | Collecteurs thermiques - eau chaude sanitaire | Surface du collecteur | 109.038 | m² | [6 empty] | 23
R.G.-D. du 21 déc 2007 | 2010 | JUNGLINSTER | Chauffage central à granulés de bois | Puissance de l'installation | 122.9 | kW | [6 empty] | 6
R.G.-D. du 21 déc 2007 | 2010 | JUNGLINSTER | Assainissement isolation/fenêtres | Surface dalle cave isolée | 26.2 | m² | [6 empty] | 1
R.G.-D. du 21 déc 2007 | 2010 | JUNGLINSTER | Maison à basse énergie | Surface des pièces habitables chauffées | 257.1 | m² | [6 empty] | 1
R.G.-D. du 21 déc 2007 | 2010 | JUNGLINSTER | Assainissement isolation/fenêtres | Surface toiture plate isolée | 60.18 | m² | [6 empty] | 1
R.G.-D. du 21 déc 2007 | 2010 | JUNGLINSTER | Equilibrage hydraulique | Nombre d'installations | 1 | # | [6 empty] | 1
R.G.-D. du 21 déc 2007 | 2010 | JUNGLINSTER | Assainissement isolation/fenêtres | Surface fenêtres doubles substituées | 21.93 | m² | [6 empty] | 2
R.G.-D. du 21 déc 2007 | 2010 | JUNGLINSTER | Chaudière à gazéification de bûches de bois | Puissance de l'installation | 20 | kW | [6 empty] | 1
R.G.-D. du 21 déc 2007 | 2010 | JUNGLINSTER | Assainissement isolation/fenêtres | Surface fenêtres triples substituées | 18.15 | m² | [6 empty] | 1
R.G.-D. du 21 déc 2007 | 2010 | KAERJENG | Assainissement isolation/fenêtres | Surface dalle cave isolée | 90 | m² | [6 empty] | 1
R.G.-D. du 21 déc 2007 | 2010 | KAERJENG | Collecteurs thermiques - chauffage et eau chaude | Surface du collecteur | 38.88 | m² | [6 empty] | 4
R.G.-D. du 21 déc 2007 | 2010 | KAERJENG | Maison à basse énergie | Surface des pièces habitables chauffées | 884.4 | m² | [6 empty] | 3
R.G.-D. du 21 déc 2007 | 2010 | KAERJENG | Pompe à chaleur géothermique | Nombre d'installations | 1 | # | [6 empty] | 1
R.G.-D. du 21 déc 2007 | 2010 | KAERJENG | Capteur solaire photovoltaïque | Puissance électrique | 40.87 | kWcrête | [6 empty] | 3
R.G.-D. du 21 déc 2007 | 2010 | KAERJENG | Assainissement isolation/fenêtres | Surface dalle grenier isolée | 95.04 | m² | [6 empty] | 1
R.G.-D. du 21 déc 2007 | 2010 | KAERJENG | Equilibrage hydraulique | Nombre d'installations | 1 | # | [6 empty] | 1
R.G.-D. du 21 déc 2007 | 2010 | KAERJENG | Assainissement isolation/fenêtres | Assainissement intégral | 1 | oui/non | [6 empty] | 1
R.G.-D. du 21 déc 2007 | 2010 | KAERJENG | Collecteurs thermiques - eau chaude sanitaire | Surface du collecteur | 105.652 | m² | [6 empty] | 17
R.G.-D. du 21 déc 2007 | 2010 | KAERJENG | Assainissement isolation/fenêtres | Surface toiture inclinée isolée | 139.1 | m² | [6 empty] | 1
R.G.-D. du 21 déc 2007 | 2010 | KAERJENG | Assainissement isolation/fenêtres | Surface façade isolée à l'extérieur | 147.2 | m² | [6 empty] | 1
R.G.-D. du 21 déc 2007 | 2010 | KAERJENG | Pompe à chaleur air/eau | Nombre d'installations | 1 | # | [6 empty] | 1
R.G.-D. du 21 déc 2007 | 2010 | KAYL | Assainissement isolation/fenêtres | Surface façade isolée à l'extérieur | 171.37 | m² | [6 empty] | 1
R.G.-D. du 21 déc 2007 | 2010 | KAYL | Collecteurs thermiques - eau chaude sanitaire | Surface du collecteur | 18.671 | m² | [6 empty] | 5
R.G.-D. du 21 déc 2007 | 2010 | KAYL | Equilibrage hydraulique | Nombre d'installations | 1 | # | [6 empty] | 1
R.G.-D. du 21 déc 2007 | 2010 | KAYL | Capteur solaire photovoltaïque | Puissance électrique | 3.5 | kWcrête | [6 empty] | 1
R.G.-D. du 21 déc 2007 | 2010 | KAYL | Assainissement isolation/fenêtres | Surface toiture inclinée isolée | 89 | m² | [6 empty] | 1
R.G.-D. du 21 déc 2007 | 2010 | KAYL | Assainissement isolation/fenêtres | Surface dalle grenier isolée | 61.5 | m² | [6 empty] | 1
R.G.-D. du 21 déc 2007 | 2010 | KEHLEN | Capteur solaire photovoltaïque | Puissance électrique | 10.62 | kWcrête | [6 empty] | 2
R.G.-D. du 21 déc 2007 | 2010 | KEHLEN | Collecteurs thermiques - eau chaude sanitaire | Surface du collecteur | 63.893 | m² | [6 empty] | 14
R.G.-D. du 21 déc 2007 | 2010 | KEHLEN | Assainissement isolation/fenêtres | Surface façade isolée à l'extérieur | 125 | m² | [6 empty] | 2
R.G.-D. du 21 déc 2007 | 2010 | KEHLEN | Assainissement isolation/fenêtres | Surface fenêtres doubles substituées | 24.69 | m² | [6 empty] | 2
R.G.-D. du 21 déc 2007 | 2010 | KEHLEN | Assainissement isolation/fenêtres | Surface dalle cave isolée | 129.645 | m² | [6 empty] | 3
R.G.-D. du 21 déc 2007 | 2010 | KEHLEN | Assainissement isolation/fenêtres | Surface toiture inclinée isolée | 437 | m² | [6 empty] | 3
R.G.-D. du 21 déc 2007 | 2010 | KEHLEN | Pompe à chaleur géothermique | Nombre d'installations | 1 | # | [6 empty] | 1
R.G.-D. du 21 déc 2007 | 2010 | KEHLEN | Collecteurs thermiques - chauffage et eau chaude | Surface du collecteur | 31.28 | m² | [6 empty] | 4
R.G.-D. du 21 déc 2007 | 2010 | KEHLEN | Assainissement isolation/fenêtres | Surface fenêtres triples substituées | 18.96 | m² | [6 empty] | 1
R.G.-D. du 21 déc 2007 | 2010 | KEHLEN | Equilibrage hydraulique | Nombre d'installations | 1 | # | [6 empty] | 1
R.G.-D. du 21 déc 2007 | 2010 | KEHLEN | Chauffage central à granulés de bois | Puissance de l'installation | 24 | kW | [6 empty] | 1
R.G.-D. du 21 déc 2007 | 2010 | KEHLEN | Pompe à chaleur air/eau | Nombre d'installations | 2 | # | [6 empty] | 2
R.G.-D. du 21 déc 2007 | 2010 | KEHLEN | Assainissement isolation/fenêtres | Surface dalle grenier isolée | 81.846 | m² | [6 empty] | 1
R.G.-D. du 21 déc 2007 | 2010 | KEHLEN | Maison à basse énergie | Surface des pièces habitables chauffées | 156.8 | m² | [6 empty] | 1
R.G.-D. du 21 déc 2007 | 2010 | KIISCHPELT | Raccordement à un réseau de chaleur | Puissance du raccordement au réseau | 130 | kW | [6 empty] | 4
R.G.-D. du 21 déc 2007 | 2010 | KIISCHPELT | Collecteurs thermiques - eau chaude sanitaire | Surface du collecteur | 23.16 | m² | [6 empty] | 4
R.G.-D. du 21 déc 2007 | 2010 | KIISCHPELT | Réseau de chaleur (min. 75% énergie renouvelables) | Nombre d'installations | 2 | # | [6 empty] | 2
R.G.-D. du 21 déc 2007 | 2010 | KIISCHPELT | Chauffage central à granulés de bois | Puissance de l'installation | 39.9 | kW | [6 empty] | 2
R.G.-D. du 21 déc 2007 | 2010 | KIISCHPELT | Chaudière à gazéification de bûches de bois | Puissance de l'installation | 30 | kW | [6 empty] | 1
R.G.-D. du 21 déc 2007 | 2010 | KIISCHPELT | Equilibrage hydraulique | Nombre d'installations | 1 | # | [6 empty] | 1
R.G.-D. du 21 déc 2007 | 2010 | KIISCHPELT | Chauffage central à plaquettes/copeaux de bois | Puissance de l'installation | 139.4 | kW | [6 empty] | 3
R.G.-D. du 21 déc 2007 | 2010 | KIISCHPELT | Collecteurs thermiques - chauffage et eau chaude | Surface du collecteur | 63.48 | m² | [6 empty] | 4
R.G.-D. du 21 déc 2007 | 2010 | KOERICH | Assainissement isolation/fenêtres | Surface fenêtres doubles substituées | 15.41 | m² | [6 empty] | 1
R.G.-D. du 21 déc 2007 | 2010 | KOERICH | Assainissement isolation/fenêtres | Surface toiture inclinée isolée | 206.2 | m² | [6 empty] | 2
R.G.-D. du 21 déc 2007 | 2010 | KOERICH | Assainissement isolation/fenêtres | Surface fenêtres triples substituées | 8.99 | m² | [6 empty] | 1
R.G.-D. du 21 déc 2007 | 2010 | KOERICH | Capteur solaire photovoltaïque | Puissance électrique | 39.34 | kWcrête | [6 empty] | 3
R.G.-D. du 21 déc 2007 | 2010 | KOERICH | Collecteurs thermiques - eau chaude sanitaire | Surface du collecteur | 18.38 | m² | [6 empty] | 3
R.G.-D. du 21 déc 2007 | 2010 | KOERICH | Collecteurs thermiques - chauffage et eau chaude | Surface du collecteur | 37.415 | m² | [6 empty] | 3
R.G.-D. du 21 déc 2007 | 2010 | KOERICH | Assainissement isolation/fenêtres | Surface façade isolée à l'extérieur | 171.45 | m² | [6 empty] | 1
R.G.-D. du 21 déc 2007 | 2010 | KOPSTAL | Assainissement isolation/fenêtres | Surface toiture inclinée isolée | 465 | m² | [6 empty] | 2
R.G.-D. du 21 déc 2007 | 2010 | KOPSTAL | Assainissement isolation/fenêtres | Surface façade isolée à l'extérieur | 535.01 | m² | [6 empty] | 3
R.G.-D. du 21 déc 2007 | 2010 | KOPSTAL | Assainissement isolation/fenêtres | Surface mur isolé | 35.65 | m² | [6 empty] | 1
R.G.-D. du 21 déc 2007 | 2010 | KOPSTAL | Pompe à chaleur géothermique | Nombre d'installations | 1 | # | [6 empty] | 1
R.G.-D. du 21 déc 2007 | 2010 | KOPSTAL | Assainissement isolation/fenêtres | Surface fenêtres triples substituées | 21.58 | m² | [6 empty] | 1
R.G.-D. du 21 déc 2007 | 2010 | KOPSTAL | Assainissement isolation/fenêtres | Surface dalle cave isolée | 110.5 | m² | [6 empty] | 1
R.G.-D. du 21 déc 2007 | 2010 | KOPSTAL | Maison passive | Surface des pièces habitables chauffées | 300.9 | m² | [6 empty] | 1
R.G.-D. du 21 déc 2007 | 2010 | KOPSTAL | Assainissement isolation/fenêtres | Surface dalle grenier isolée | 204.9 | m² | [6 empty] | 2
R.G.-D. du 21 déc 2007 | 2010 | KOPSTAL | Collecteurs thermiques - chauffage et eau chaude | Surface du collecteur | 58.9 | m² | [6 empty] | 4
R.G.-D. du 21 déc 2007 | 2010 | KOPSTAL | Chauffage central à granulés de bois | Puissance de l'installation | 15 | kW | [6 empty] | 1
R.G.-D. du 21 déc 2007 | 2010 | KOPSTAL | Maison à basse énergie | Surface des pièces habitables chauffées | 93.7 | m² | [6 empty] | 1
R.G.-D. du 21 déc 2007 | 2010 | KOPSTAL | Collecteurs thermiques - eau chaude sanitaire | Surface du collecteur | 33.88 | m² | [6 empty] | 5
R.G.-D. du 21 déc 2007 | 2010 | LAC DE LA HAUTE-SURE | Collecteurs thermiques - eau chaude sanitaire | Surface du collecteur | 20.82 | m² | [6 empty] | 4
R.G.-D. du 21 déc 2007 | 2010 | LAC DE LA HAUTE-SURE | Pompe à chaleur air/eau | Nombre d'installations | 1 | # | [6 empty] | 1
R.G.-D. du 21 déc 2007 | 2010 | LAC DE LA HAUTE-SURE | Maison à basse énergie | Surface des pièces habitables chauffées | 170.2 | m² | [6 empty] | 1
R.G.-D. du 21 déc 2007 | 2010 | LAC DE LA HAUTE-SURE | Chauffage central à granulés de bois | Puissance de l'installation | 25 | kW | [6 empty] | 1
R.G.-D. du 21 déc 2007 | 2010 | LAC DE LA HAUTE-SURE | Collecteurs thermiques - chauffage et eau chaude | Surface du collecteur | 23.47 | m² | [6 empty] | 2
R.G.-D. du 21 déc 2007 | 2010 | LAC DE LA HAUTE-SURE | Raccordement à un réseau de chaleur | Puissance du raccordement au réseau | 70 | kW | [6 empty] | 2
R.G.-D. du 21 déc 2007 | 2010 | LAC DE LA HAUTE-SURE | Poêle à granulés de bois | Puissance de l'installation | 11.3 | kW | [6 empty] | 1
R.G.-D. du 21 déc 2007 | 2010 | LAC DE LA HAUTE-SURE | Chauffage central à plaquettes/copeaux de bois | Puissance de l'installation | 150 | kW | [6 empty] | 1
R.G.-D. du 21 déc 2007 | 2010 | LAROCHETTE | Assainissement isolation/fenêtres | Surface dalle cave isolée | 53.46 | m² | [6 empty] | 1
R.G.-D. du 21 déc 2007 | 2010 | LAROCHETTE | Collecteurs thermiques - eau chaude sanitaire | Surface du collecteur | 15.79 | m² | [6 empty] | 2
R.G.-D. du 21 déc 2007 | 2010 | LENNINGEN | Collecteurs thermiques - eau chaude sanitaire | Surface du collecteur | 6.75 | m² | [6 empty] | 1
R.G.-D. du 21 déc 2007 | 2010 | LENNINGEN | Collecteurs thermiques - chauffage et eau chaude | Surface du collecteur | 20.62 | m² | [6 empty] | 2
R.G.-D. du 21 déc 2007 | 2010 | LENNINGEN | Pompe à chaleur géothermique | Nombre d'installations | 3 | # | [6 empty] | 3
R.G.-D. du 21 déc 2007 | 2010 | LENNINGEN | Échangeur géothermique | Nombre d'installations | 1 | # | [6 empty] | 1
R.G.-D. du 21 déc 2007 | 2010 | LENNINGEN | Pompe à chaleur air/eau | Nombre d'installations | 5 | # | [6 empty] | 5
R.G.-D. du 21 déc 2007 | 2010 | LENNINGEN | Capteur solaire photovoltaïque | Puissance électrique | 26.4 | kWcrête | [6 empty] | 1
R.G.-D. du 21 déc 2007 | 2010 | LENNINGEN | Maison à basse énergie | Surface des pièces habitables chauffées | 224.8 | m² | [6 empty] | 1
R.G.-D. du 21 déc 2007 | 2010 | LEUDELANGE | Collecteurs thermiques - eau chaude sanitaire | Surface du collecteur | 4.26 | m² | [6 empty] | 1
R.G.-D. du 21 déc 2007 | 2010 | LEUDELANGE | Assainissement isolation/fenêtres | Surface façade isolée à l'extérieur | 200 | m² | [6 empty] | 1
R.G.-D. du 21 déc 2007 | 2010 | LEUDELANGE | Assainissement isolation/fenêtres | Surface fenêtres doubles substituées | 77.36 | m² | [6 empty] | 1
R.G.-D. du 21 déc 2007 | 2010 | LEUDELANGE | Pompe à chaleur géothermique | Nombre d'installations | 1 | # | [6 empty] | 1
R.G.-D. du 21 déc 2007 | 2010 | LEUDELANGE | Collecteurs thermiques - chauffage et eau chaude | Surface du collecteur | 10.2 | m² | [6 empty] | 1
R.G.-D. du 21 déc 2007 | 2010 | LEUDELANGE | Assainissement isolation/fenêtres | Surface toiture plate isolée | 146.48 | m² | [6 empty] | 1
R.G.-D. du 21 déc 2007 | 2010 | LEUDELANGE | Ventilation contrôlée avec récupération de chaleur | Nombre d'installations | 1 | # | [6 empty] | 1
R.G.-D. du 21 déc 2007 | 2010 | LINTGEN | Assainissement isolation/fenêtres | Surface façade isolée à l'intérieur | 179 | m² | [6 empty] | 1
R.G.-D. du 21 déc 2007 | 2010 | LINTGEN | Assainissement isolation/fenêtres | Surface toiture inclinée isolée | 597.5 | m² | [6 empty] | 4
R.G.-D. du 21 déc 2007 | 2010 | LINTGEN | Collecteurs thermiques - eau chaude sanitaire | Surface du collecteur | 16.208 | m² | [6 empty] | 4
R.G.-D. du 21 déc 2007 | 2010 | LINTGEN | Capteur solaire photovoltaïque | Puissance électrique | 39.06 | kWcrête | [6 empty] | 3
R.G.-D. du 21 déc 2007 | 2010 | LINTGEN | Assainissement isolation/fenêtres | Surface fenêtres doubles substituées | 43.17 | m² | [6 empty] | 1
R.G.-D. du 21 déc 2007 | 2010 | LINTGEN | Collecteurs thermiques - chauffage et eau chaude | Surface du collecteur | 8.4 | m² | [6 empty] | 1
R.G.-D. du 21 déc 2007 | 2010 | LINTGEN | Chaudière à gazéification de bûches de bois | Puissance de l'installation | 54 | kW | [6 empty] | 2
R.G.-D. du 21 déc 2007 | 2010 | LINTGEN | Assainissement isolation/fenêtres | Surface toiture plate isolée | 19 | m² | [6 empty] | 1
R.G.-D. du 21 déc 2007 | 2010 | LINTGEN | Assainissement isolation/fenêtres | Surface façade isolée à l'extérieur | 330 | m² | [6 empty] | 2
R.G.-D. du 21 déc 2007 | 2010 | LINTGEN | Assainissement isolation/fenêtres | Surface dalle cave isolée | 50 | m² | [6 empty] | 1
R.G.-D. du 21 déc 2007 | 2010 | LINTGEN | Pompe à chaleur géothermique | Nombre d'installations | 1 | # | [6 empty] | 1
R.G.-D. du 21 déc 2007 | 2010 | LORENTZWEILER | Chauffage central à granulés de bois | Puissance de l'installation | 29.9 | kW | [6 empty] | 2
R.G.-D. du 21 déc 2007 | 2010 | LORENTZWEILER | Assainissement isolation/fenêtres | Surface dalle grenier isolée | 180 | m² | [6 empty] | 1
R.G.-D. du 21 déc 2007 | 2010 | LORENTZWEILER | Chaudière à gazéification de bûches de bois | Puissance de l'installation | 20 | kW | [6 empty] | 1
R.G.-D. du 21 déc 2007 | 2010 | LORENTZWEILER | Collecteurs thermiques - eau chaude sanitaire | Surface du collecteur | 27.665 | m² | [6 empty] | 5
R.G.-D. du 21 déc 2007 | 2010 | LORENTZWEILER | Capteur solaire photovoltaïque | Puissance électrique | 30.26 | kWcrête | [6 empty] | 3
R.G.-D. du 21 déc 2007 | 2010 | LORENTZWEILER | Assainissement isolation/fenêtres | Surface dalle cave isolée | 180 | m² | [6 empty] | 1
R.G.-D. du 21 déc 2007 | 2010 | LORENTZWEILER | Assainissement isolation/fenêtres | Surface façade isolée à l'extérieur | 158 | m² | [6 empty] | 1
R.G.-D. du 21 déc 2007 | 2010 | LORENTZWEILER | Assainissement isolation/fenêtres | Surface fenêtres doubles substituées | 33.62 | m² | [6 empty] | 2
R.G.-D. du 21 déc 2007 | 2010 | LORENTZWEILER | Collecteurs thermiques - chauffage et eau chaude | Surface du collecteur | 32.05 | m² | [6 empty] | 3
R.G.-D. du 21 déc 2007 | 2010 | LUXEMBOURG | Assainissement isolation/fenêtres | Surface toiture inclinée isolée | 3037.217 | m² | [6 empty] | 31
R.G.-D. du 21 déc 2007 | 2010 | LUXEMBOURG | Chauffage central à plaquettes/copeaux de bois | Puissance de l'installation | 140 | kW | [6 empty] | 1
R.G.-D. du 21 déc 2007 | 2010 | LUXEMBOURG | Assainissement isolation/fenêtres | Surface fenêtres doubles substituées | 163.42 | m² | [6 empty] | 12
R.G.-D. du 21 déc 2007 | 2010 | LUXEMBOURG | Pompe à chaleur air/eau | Nombre d'installations | 1 | # | [6 empty] | 1
R.G.-D. du 21 déc 2007 | 2010 | LUXEMBOURG | Assainissement isolation/fenêtres | Surface fenêtres triples substituées | 86.569 | m² | [6 empty] | 5
R.G.-D. du 21 déc 2007 | 2010 | LUXEMBOURG | Assainissement isolation/fenêtres | Surface façade isolée à l'extérieur | 2398.451 | m² | [6 empty] | 18
R.G.-D. du 21 déc 2007 | 2010 | LUXEMBOURG | Assainissement isolation/fenêtres | Surface dalle grenier isolée | 601.38 | m² | [6 empty] | 9
R.G.-D. du 21 déc 2007 | 2010 | LUXEMBOURG | Assainissement isolation/fenêtres | Surface toiture plate isolée | 574.8 | m² | [6 empty] | 4
R.G.-D. du 21 déc 2007 | 2010 | LUXEMBOURG | Assainissement isolation/fenêtres | Surface façade isolée à l'intérieur | 42 | m² | [6 empty] | 1
R.G.-D. du 21 déc 2007 | 2010 | LUXEMBOURG | Échangeur géothermique | Nombre d'installations | 4 | # | [6 empty] | 4
R.G.-D. du 21 déc 2007 | 2010 | LUXEMBOURG | Raccordement à un réseau de chaleur | Puissance du raccordement au réseau | 134 | kW | [6 empty] | 4
R.G.-D. du 21 déc 2007 | 2010 | LUXEMBOURG | Assainissement isolation/fenêtres | Surface dalle cave isolée | 680.77 | m² | [6 empty] | 14
R.G.-D. du 21 déc 2007 | 2010 | LUXEMBOURG | Capteur solaire photovoltaïque | Puissance électrique | 37.55 | kWcrête | [6 empty] | 4
R.G.-D. du 21 déc 2007 | 2010 | LUXEMBOURG | Assainissement isolation/fenêtres | Surface mur isolé | 25 | m² | [6 empty] | 1
R.G.-D. du 21 déc 2007 | 2010 | LUXEMBOURG | Collecteurs thermiques - chauffage et eau chaude | Surface du collecteur | 220.753 | m² | [6 empty] | 17
R.G.-D. du 21 déc 2007 | 2010 | LUXEMBOURG | Equilibrage hydraulique | Nombre d'installations | 3 | # | [6 empty] | 3
R.G.-D. du 21 déc 2007 | 2010 | LUXEMBOURG | Appartement individuel passif | Surface des pièces habitables chauffées | 3774.01 | m² | [6 empty] | 44
R.G.-D. du 21 déc 2007 | 2010 | LUXEMBOURG | Collecteurs thermiques - eau chaude sanitaire | Surface du collecteur | 159.008 | m² | [6 empty] | 33
R.G.-D. du 21 déc 2007 | 2010 | LUXEMBOURG | Assainissement isolation/fenêtres | Assainissement intégral | 1 | oui/non | [6 empty] | 1
R.G.-D. du 21 déc 2007 | 2010 | LUXEMBOURG | Réseau de chaleur (min. 75% énergie renouvelables) | Nombre d'installations | 1 | # | [6 empty] | 1
R.G.-D. du 21 déc 2007 | 2010 | MAMER | Collecteurs thermiques - chauffage et eau chaude | Surface du collecteur | 68.76 | m² | [6 empty] | 5
R.G.-D. du 21 déc 2007 | 2010 | MAMER | Assainissement isolation/fenêtres | Surface fenêtres triples substituées | 23.02 | m² | [6 empty] | 1
R.G.-D. du 21 déc 2007 | 2010 | MAMER | Assainissement isolation/fenêtres | Surface toiture inclinée isolée | 320.84 | m² | [6 empty] | 2
R.G.-D. du 21 déc 2007 | 2010 | MAMER | Assainissement isolation/fenêtres | Surface façade isolée à l'extérieur | 138.97 | m² | [6 empty] | 1
R.G.-D. du 21 déc 2007 | 2010 | MAMER | Equilibrage hydraulique | Nombre d'installations | 1 | # | [6 empty] | 1
R.G.-D. du 21 déc 2007 | 2010 | MAMER | Assainissement isolation/fenêtres | Surface fenêtres doubles substituées | 5.43 | m² | [6 empty] | 2
R.G.-D. du 21 déc 2007 | 2010 | MAMER | Collecteurs thermiques - eau chaude sanitaire | Surface du collecteur | 37.488 | m² | [6 empty] | 7
R.G.-D. du 21 déc 2007 | 2010 | MAMER | Capteur solaire photovoltaïque | Puissance électrique | 58.98 | kWcrête | [6 empty] | 3
R.G.-D. du 21 déc 2007 | 2010 | MANTERNACH | Capteur solaire photovoltaïque | Puissance électrique | 131.57 | kWcrête | [6 empty] | 6
R.G.-D. du 21 déc 2007 | 2010 | MANTERNACH | Collecteurs thermiques - eau chaude sanitaire | Surface du collecteur | 9.55 | m² | [6 empty] | 2
R.G.-D. du 21 déc 2007 | 2010 | MANTERNACH | Chaudière à gazéification de bûches de bois | Puissance de l'installation | 80 | kW | [6 empty] | 2
R.G.-D. du 21 déc 2007 | 2010 | MANTERNACH | Chauffage central à granulés de bois | Puissance de l'installation | 65 | kW | [6 empty] | 2
R.G.-D. du 21 déc 2007 | 2010 | MANTERNACH | Collecteurs thermiques - chauffage et eau chaude | Surface du collecteur | 73.508 | m² | [6 empty] | 6
R.G.-D. du 21 déc 2007 | 2010 | MANTERNACH | Assainissement isolation/fenêtres | Surface façade isolée à l'extérieur | 120 | m² | [6 empty] | 1
R.G.-D. du 21 déc 2007 | 2010 | MANTERNACH | Assainissement isolation/fenêtres | Surface toiture inclinée isolée | 213.39 | m² | [6 empty] | 2
R.G.-D. du 21 déc 2007 | 2010 | MERSCH | Pompe à chaleur air/eau | Nombre d'installations | 1 | # | [6 empty] | 1
R.G.-D. du 21 déc 2007 | 2010 | MERSCH | Capteur solaire photovoltaïque | Puissance électrique | 3.84 | kWcrête | [6 empty] | 1
R.G.-D. du 21 déc 2007 | 2010 | MERSCH | Pompe à chaleur géothermique | Nombre d'installations | 1 | # | [6 empty] | 1
R.G.-D. du 21 déc 2007 | 2010 | MERSCH | Assainissement isolation/fenêtres | Surface fenêtres doubles substituées | 70.79 | m² | [6 empty] | 4
R.G.-D. du 21 déc 2007 | 2010 | MERSCH | Maison à basse énergie | Surface des pièces habitables chauffées | 149.7 | m² | [6 empty] | 1
R.G.-D. du 21 déc 2007 | 2010 | MERSCH | Assainissement isolation/fenêtres | Surface toiture inclinée isolée | 559.5 | m² | [6 empty] | 4
R.G.-D. du 21 déc 2007 | 2010 | MERSCH | Ventilation contrôlée avec récupération de chaleur | Nombre d'installations | 1 | # | [6 empty] | 1
R.G.-D. du 21 déc 2007 | 2010 | MERSCH | Collecteurs thermiques - eau chaude sanitaire | Surface du collecteur | 77.877 | m² | [6 empty] | 15
R.G.-D. du 21 déc 2007 | 2010 | MERSCH | Collecteurs thermiques - chauffage et eau chaude | Surface du collecteur | 27.765 | m² | [6 empty] | 3
R.G.-D. du 21 déc 2007 | 2010 | MERSCH | Échangeur géothermique | Nombre d'installations | 1 | # | [6 empty] | 1
R.G.-D. du 21 déc 2007 | 2010 | MERSCH | Assainissement isolation/fenêtres | Surface dalle cave isolée | 348.35 | m² | [6 empty] | 3
R.G.-D. du 21 déc 2007 | 2010 | MERSCH | Assainissement isolation/fenêtres | Surface toiture plate isolée | 96 | m² | [6 empty] | 2
R.G.-D. du 21 déc 2007 | 2010 | MERSCH | Assainissement isolation/fenêtres | Surface façade isolée à l'extérieur | 1197.65 | m² | [6 empty] | 6
R.G.-D. du 21 déc 2007 | 2010 | MERSCH | Equilibrage hydraulique | Nombre d'installations | 2 | # | [6 empty] | 2
R.G.-D. du 21 déc 2007 | 2010 | MERSCH | Chauffage central à granulés de bois | Puissance de l'installation | 53.2 | kW | [6 empty] | 3
R.G.-D. du 21 déc 2007 | 2010 | MERSCH | Assainissement isolation/fenêtres | Surface dalle grenier isolée | 119.51 | m² | [6 empty] | 1
R.G.-D. du 21 déc 2007 | 2010 | MERSCH | Assainissement isolation/fenêtres | Surface fenêtres triples substituées | 49.525 | m² | [6 empty] | 3
R.G.-D. du 21 déc 2007 | 2010 | MERTERT | Collecteurs thermiques - chauffage et eau chaude | Surface du collecteur | 44.93 | m² | [6 empty] | 3
R.G.-D. du 21 déc 2007 | 2010 | MERTERT | Pompe à chaleur géothermique | Nombre d'installations | 2 | # | [6 empty] | 2
R.G.-D. du 21 déc 2007 | 2010 | MERTERT | Collecteurs thermiques - eau chaude sanitaire | Surface du collecteur | 78.004 | m² | [6 empty] | 13
R.G.-D. du 21 déc 2007 | 2010 | MERTERT | Capteur solaire photovoltaïque | Puissance électrique | 6 | kWcrête | [6 empty] | 1
R.G.-D. du 21 déc 2007 | 2010 | MERTERT | Pompe à chaleur air/eau | Nombre d'installations | 2 | # | [6 empty] | 2
R.G.-D. du 21 déc 2007 | 2010 | MERTERT | Assainissement isolation/fenêtres | Surface fenêtres doubles substituées | 36.74 | m² | [6 empty] | 1
R.G.-D. du 21 déc 2007 | 2010 | MERTZIG | Pompe à chaleur géothermique | Nombre d'installations | 2 | # | [6 empty] | 2
R.G.-D. du 21 déc 2007 | 2010 | MERTZIG | Chauffage central à granulés de bois | Puissance de l'installation | 14.9 | kW | [6 empty] | 1
R.G.-D. du 21 déc 2007 | 2010 | MERTZIG | Capteur solaire photovoltaïque | Puissance électrique | 18 | kWcrête | [6 empty] | 1
R.G.-D. du 21 déc 2007 | 2010 | MERTZIG | Maison passive | Surface des pièces habitables chauffées | 304.2 | m² | [6 empty] | 1
R.G.-D. du 21 déc 2007 | 2010 | MERTZIG | Collecteurs thermiques - eau chaude sanitaire | Surface du collecteur | 15.95 | m² | [6 empty] | 3
R.G.-D. du 21 déc 2007 | 2010 | MERTZIG | Collecteurs thermiques - chauffage et eau chaude | Surface du collecteur | 9.32 | m² | [6 empty] | 1
R.G.-D. du 21 déc 2007 | 2010 | MERTZIG | Échangeur géothermique | Nombre d'installations | 1 | # | [6 empty] | 1
R.G.-D. du 21 déc 2007 | 2010 | MONDERCANGE | Assainissement isolation/fenêtres | Surface façade isolée à l'extérieur | 909.9 | m² | [6 empty] | 6
R.G.-D. du 21 déc 2007 | 2010 | MONDERCANGE | Chaudière à gazéification de bûches de bois | Puissance de l'installation | 29 | kW | [6 empty] | 1
R.G.-D. du 21 déc 2007 | 2010 | MONDERCANGE | Assainissement isolation/fenêtres | Surface fenêtres triples substituées | 12.31 | m² | [6 empty] | 1
R.G.-D. du 21 déc 2007 | 2010 | MONDERCANGE | Collecteurs thermiques - eau chaude sanitaire | Surface du collecteur | 20.019 | m² | [6 empty] | 4
R.G.-D. du 21 déc 2007 | 2010 | MONDERCANGE | Collecteurs thermiques - chauffage et eau chaude | Surface du collecteur | 86.31 | m² | [6 empty] | 7
R.G.-D. du 21 déc 2007 | 2010 | MONDERCANGE | Chauffage central à granulés de bois | Puissance de l'installation | 15 | kW | [6 empty] | 1
R.G.-D. du 21 déc 2007 | 2010 | MONDERCANGE | Assainissement isolation/fenêtres | Surface fenêtres doubles substituées | 40.77 | m² | [6 empty] | 3
R.G.-D. du 21 déc 2007 | 2010 | MONDERCANGE | Assainissement isolation/fenêtres | Surface dalle grenier isolée | 120 | m² | [6 empty] | 1
R.G.-D. du 21 déc 2007 | 2010 | MONDERCANGE | Chauffage central à plaquettes/copeaux de bois | Puissance de l'installation | 60 | kW | [6 empty] | 1
R.G.-D. du 21 déc 2007 | 2010 | MONDERCANGE | Capteur solaire photovoltaïque | Puissance électrique | 19.725 | kWcrête | [6 empty] | 3
R.G.-D. du 21 déc 2007 | 2010 | MONDERCANGE | Assainissement isolation/fenêtres | Surface toiture inclinée isolée | 186 | m² | [6 empty] | 1
R.G.-D. du 21 déc 2007 | 2010 | MONDERCANGE | Pompe à chaleur géothermique | Nombre d'installations | 1 | # | [6 empty] | 1
R.G.-D. du 21 déc 2007 | 2010 | MONDORF-LES-BAINS | Assainissement isolation/fenêtres | Surface fenêtres triples substituées | 19.41 | m² | [6 empty] | 1
R.G.-D. du 21 déc 2007 | 2010 | MONDORF-LES-BAINS | Capteur solaire photovoltaïque | Puissance électrique | 9.36 | kWcrête | [6 empty] | 1
R.G.-D. du 21 déc 2007 | 2010 | MONDORF-LES-BAINS | Assainissement isolation/fenêtres | Surface dalle grenier isolée | 72.85 | m² | [6 empty] | 1
R.G.-D. du 21 déc 2007 | 2010 | MONDORF-LES-BAINS | Collecteurs thermiques - eau chaude sanitaire | Surface du collecteur | 21.81 | m² | [6 empty] | 4
R.G.-D. du 21 déc 2007 | 2010 | MONDORF-LES-BAINS | Assainissement isolation/fenêtres | Surface fenêtres doubles substituées | 17.66 | m² | [6 empty] | 2
R.G.-D. du 21 déc 2007 | 2010 | MONDORF-LES-BAINS | Collecteurs thermiques - chauffage et eau chaude | Surface du collecteur | 74.58 | m² | [6 empty] | 5
R.G.-D. du 21 déc 2007 | 2010 | MONDORF-LES-BAINS | Equilibrage hydraulique | Nombre d'installations | 3 | # | [6 empty] | 3
R.G.-D. du 21 déc 2007 | 2010 | MONDORF-LES-BAINS | Assainissement isolation/fenêtres | Surface toiture inclinée isolée | 77.3 | m² | [6 empty] | 1
R.G.-D. du 21 déc 2007 | 2010 | MONDORF-LES-BAINS | Maison passive | Surface des pièces habitables chauffées | 202.16 | m² | [6 empty] | 1
R.G.-D. du 21 déc 2007 | 2010 | MONDORF-LES-BAINS | Assainissement isolation/fenêtres | Surface dalle cave isolée | 77 | m² | [6 empty] | 1
R.G.-D. du 21 déc 2007 | 2010 | MONDORF-LES-BAINS | Chaudière à gazéification de bûches de bois | Puissance de l'installation | 40 | kW | [6 empty] | 1
R.G.-D. du 21 déc 2007 | 2010 | NIEDERANVEN | Assainissement isolation/fenêtres | Surface fenêtres triples substituées | 24 | m² | [6 empty] | 1
R.G.-D. du 21 déc 2007 | 2010 | NIEDERANVEN | Assainissement isolation/fenêtres | Surface façade isolée à l'extérieur | 315.46 | m² | [6 empty] | 3
R.G.-D. du 21 déc 2007 | 2010 | NIEDERANVEN | Assainissement isolation/fenêtres | Surface dalle cave isolée | 80.9 | m² | [6 empty] | 1
R.G.-D. du 21 déc 2007 | 2010 | NIEDERANVEN | Assainissement isolation/fenêtres | Surface dalle grenier isolée | 88 | m² | [6 empty] | 1
R.G.-D. du 21 déc 2007 | 2010 | NIEDERANVEN | Chauffage central à granulés de bois | Puissance de l'installation | 20 | kW | [6 empty] | 1
R.G.-D. du 21 déc 2007 | 2010 | NIEDERANVEN | Ventilation contrôlée avec récupération de chaleur | Nombre d'installations | 1 | # | [6 empty] | 1
R.G.-D. du 21 déc 2007 | 2010 | NIEDERANVEN | Assainissement isolation/fenêtres | Surface toiture inclinée isolée | 1066.6 | m² | [6 empty] | 6
R.G.-D. du 21 déc 2007 | 2010 | NIEDERANVEN | Maison à basse énergie | Surface des pièces habitables chauffées | 846.7 | m² | [6 empty] | 3
R.G.-D. du 21 déc 2007 | 2010 | NIEDERANVEN | Pompe à chaleur géothermique | Nombre d'installations | 1 | # | [6 empty] | 1
R.G.-D. du 21 déc 2007 | 2010 | NIEDERANVEN | Capteur solaire photovoltaïque | Puissance électrique | 42.69 | kWcrête | [6 empty] | 3
R.G.-D. du 21 déc 2007 | 2010 | NIEDERANVEN | Collecteurs thermiques - chauffage et eau chaude | Surface du collecteur | 146.837 | m² | [6 empty] | 13
R.G.-D. du 21 déc 2007 | 2010 | NIEDERANVEN | Assainissement isolation/fenêtres | Surface façade isolée à l'intérieur | 26.1 | m² | [6 empty] | 1
R.G.-D. du 21 déc 2007 | 2010 | NIEDERANVEN | Pompe à chaleur air/eau | Nombre d'installations | 1 | # | [6 empty] | 1
R.G.-D. du 21 déc 2007 | 2010 | NIEDERANVEN | Equilibrage hydraulique | Nombre d'installations | 5 | # | [6 empty] | 5
R.G.-D. du 21 déc 2007 | 2010 | NIEDERANVEN | Assainissement isolation/fenêtres | Surface mur isolé | 22.8 | m² | [6 empty] | 1
R.G.-D. du 21 déc 2007 | 2010 | NIEDERANVEN | Assainissement isolation/fenêtres | Surface fenêtres doubles substituées | 15.42 | m² | [6 empty] | 3
R.G.-D. du 21 déc 2007 | 2010 | NIEDERANVEN | Collecteurs thermiques - eau chaude sanitaire | Surface du collecteur | 32.893 | m² | [6 empty] | 7
R.G.-D. du 21 déc 2007 | 2010 | NOMMERN | Chauffage central à granulés de bois | Puissance de l'installation | 14.9 | kW | [6 empty] | 1
R.G.-D. du 21 déc 2007 | 2010 | NOMMERN | Maison à basse énergie | Surface des pièces habitables chauffées | 230.1 | m² | [6 empty] | 1
R.G.-D. du 21 déc 2007 | 2010 | NOMMERN | Assainissement isolation/fenêtres | Surface façade isolée à l'extérieur | 203 | m² | [6 empty] | 1
R.G.-D. du 21 déc 2007 | 2010 | NOMMERN | Poêle à granulés de bois | Puissance de l'installation | 25 | kW | [6 empty] | 1
R.G.-D. du 21 déc 2007 | 2010 | NOMMERN | Pompe à chaleur air/eau | Nombre d'installations | 2 | # | [6 empty] | 2
R.G.-D. du 21 déc 2007 | 2010 | NOMMERN | Capteur solaire photovoltaïque | Puissance électrique | 29.7 | kWcrête | [6 empty] | 1
R.G.-D. du 21 déc 2007 | 2010 | NOMMERN | Collecteurs thermiques - eau chaude sanitaire | Surface du collecteur | 15.89 | m² | [6 empty] | 3
R.G.-D. du 21 déc 2007 | 2010 | NOMMERN | Collecteurs thermiques - chauffage et eau chaude | Surface du collecteur | 9.49 | m² | [6 empty] | 1
R.G.-D. du 21 déc 2007 | 2010 | PARC HOSINGEN | Collecteurs thermiques - eau chaude sanitaire | Surface du collecteur | 33.124 | m² | [6 empty] | 7
R.G.-D. du 21 déc 2007 | 2010 | PARC HOSINGEN | Assainissement isolation/fenêtres | Surface fenêtres doubles substituées | 51.67 | m² | [6 empty] | 2
R.G.-D. du 21 déc 2007 | 2010 | PARC HOSINGEN | Chauffage central à plaquettes/copeaux de bois | Puissance de l'installation | 70 | kW | [6 empty] | 1
R.G.-D. du 21 déc 2007 | 2010 | PARC HOSINGEN | Chaudière à gazéification de bûches de bois | Puissance de l'installation | 20 | kW | [6 empty] | 1
R.G.-D. du 21 déc 2007 | 2010 | PARC HOSINGEN | Collecteurs thermiques - chauffage et eau chaude | Surface du collecteur | 33.092 | m² | [6 empty] | 4
R.G.-D. du 21 déc 2007 | 2010 | PARC HOSINGEN | Pompe à chaleur géothermique | Nombre d'installations | 1 | # | [6 empty] | 1
R.G.-D. du 21 déc 2007 | 2010 | PARC HOSINGEN | Capteur solaire photovoltaïque | Puissance électrique | 257.162 | kWcrête | [6 empty] | 13
R.G.-D. du 21 déc 2007 | 2010 | PARC HOSINGEN | Chauffage central à granulés de bois | Puissance de l'installation | 130 | kW | [6 empty] | 4
R.G.-D. du 21 déc 2007 | 2010 | PARC HOSINGEN | Assainissement isolation/fenêtres | Surface toiture inclinée isolée | 534.5 | m² | [6 empty] | 4
R.G.-D. du 21 déc 2007 | 2010 | PARC HOSINGEN | Assainissement isolation/fenêtres | Surface façade isolée à l'extérieur | 783.08 | m² | [6 empty] | 4
R.G.-D. du 21 déc 2007 | 2010 | PARC HOSINGEN | Equilibrage hydraulique | Nombre d'installations | 4 | # | [6 empty] | 4
R.G.-D. du 21 déc 2007 | 2010 | PARC HOSINGEN | Assainissement isolation/fenêtres | Surface fenêtres triples substituées | 20.6 | m² | [6 empty] | 1
R.G.-D. du 21 déc 2007 | 2010 | PETANGE | Assainissement isolation/fenêtres | Surface fenêtres triples substituées | 12.97 | m² | [6 empty] | 1
R.G.-D. du 21 déc 2007 | 2010 | PETANGE | Collecteurs thermiques - chauffage et eau chaude | Surface du collecteur | 55.19 | m² | [6 empty] | 6
R.G.-D. du 21 déc 2007 | 2010 | PETANGE | Pompe à chaleur air/eau | Nombre d'installations | 1 | # | [6 empty] | 1
R.G.-D. du 21 déc 2007 | 2010 | PETANGE | Capteur solaire photovoltaïque | Puissance électrique | 31.99 | kWcrête | [6 empty] | 5
R.G.-D. du 21 déc 2007 | 2010 | PETANGE | Assainissement isolation/fenêtres | Surface fenêtres doubles substituées | 37.29 | m² | [6 empty] | 3
R.G.-D. du 21 déc 2007 | 2010 | PETANGE | Assainissement isolation/fenêtres | Surface dalle cave isolée | 48.73 | m² | [6 empty] | 1
R.G.-D. du 21 déc 2007 | 2010 | PETANGE | Collecteurs thermiques - eau chaude sanitaire | Surface du collecteur | 36.554 | m² | [6 empty] | 8
R.G.-D. du 21 déc 2007 | 2010 | PETANGE | Equilibrage hydraulique | Nombre d'installations | 1 | # | [6 empty] | 1
R.G.-D. du 21 déc 2007 | 2010 | PETANGE | Assainissement isolation/fenêtres | Surface toiture inclinée isolée | 226.28 | m² | [6 empty] | 2
R.G.-D. du 21 déc 2007 | 2010 | PETANGE | Assainissement isolation/fenêtres | Surface façade isolée à l'extérieur | 378 | m² | [6 empty] | 3
R.G.-D. du 21 déc 2007 | 2010 | PETANGE | Maison à basse énergie | Surface des pièces habitables chauffées | 194.8 | m² | [6 empty] | 1
R.G.-D. du 21 déc 2007 | 2010 | PETANGE | Assainissement isolation/fenêtres | Surface dalle grenier isolée | 81.88 | m² | [6 empty] | 1
R.G.-D. du 21 déc 2007 | 2010 | PREIZERDAUL | Capteur solaire photovoltaïque | Puissance électrique | 29.7 | kWcrête | [6 empty] | 1
R.G.-D. du 21 déc 2007 | 2010 | PREIZERDAUL | Chaudière à gazéification de bûches de bois | Puissance de l'installation | 30 | kW | [6 empty] | 1
R.G.-D. du 21 déc 2007 | 2010 | PREIZERDAUL | Collecteurs thermiques - chauffage et eau chaude | Surface du collecteur | 68.92 | m² | [6 empty] | 6
R.G.-D. du 21 déc 2007 | 2010 | PREIZERDAUL | Pompe à chaleur air/eau | Nombre d'installations | 1 | # | [6 empty] | 1
R.G.-D. du 21 déc 2007 | 2010 | PREIZERDAUL | Collecteurs thermiques - eau chaude sanitaire | Surface du collecteur | 27.324 | m² | [6 empty] | 5
R.G.-D. du 21 déc 2007 | 2010 | PREIZERDAUL | Chauffage central à granulés de bois | Puissance de l'installation | 55 | kW | [6 empty] | 2
R.G.-D. du 21 déc 2007 | 2010 | PUTSCHEID | Chaudière à gazéification de bûches de bois | Puissance de l'installation | 20 | kW | [6 empty] | 1
R.G.-D. du 21 déc 2007 | 2010 | PUTSCHEID | Pompe à chaleur air/eau | Nombre d'installations | 2 | # | [6 empty] | 2
R.G.-D. du 21 déc 2007 | 2010 | PUTSCHEID | Chauffage central à granulés de bois | Puissance de l'installation | 15 | kW | [6 empty] | 1
R.G.-D. du 21 déc 2007 | 2010 | PUTSCHEID | Assainissement isolation/fenêtres | Surface dalle grenier isolée | 125 | m² | [6 empty] | 1
R.G.-D. du 21 déc 2007 | 2010 | PUTSCHEID | Capteur solaire photovoltaïque | Puissance électrique | 45.855 | kWcrête | [6 empty] | 3
R.G.-D. du 21 déc 2007 | 2010 | PUTSCHEID | Collecteurs thermiques - eau chaude sanitaire | Surface du collecteur | 27.885 | m² | [6 empty] | 6
R.G.-D. du 21 déc 2007 | 2010 | RAMBROUCH | Échangeur géothermique | Nombre d'installations | 1 | # | [6 empty] | 1
R.G.-D. du 21 déc 2007 | 2010 | RAMBROUCH | Assainissement isolation/fenêtres | Surface fenêtres doubles substituées | 26.5575 | m² | [6 empty] | 2
R.G.-D. du 21 déc 2007 | 2010 | RAMBROUCH | Maison à basse énergie | Surface des pièces habitables chauffées | 645.7 | m² | [6 empty] | 3
R.G.-D. du 21 déc 2007 | 2010 | RAMBROUCH | Capteur solaire photovoltaïque | Puissance électrique | 10 | kWcrête | [6 empty] | 1
R.G.-D. du 21 déc 2007 | 2010 | RAMBROUCH | Chauffage central à granulés de bois | Puissance de l'installation | 20 | kW | [6 empty] | 1
R.G.-D. du 21 déc 2007 | 2010 | RAMBROUCH | Maison passive | Surface des pièces habitables chauffées | 234.7 | m² | [6 empty] | 1
R.G.-D. du 21 déc 2007 | 2010 | RAMBROUCH | Collecteurs thermiques - eau chaude sanitaire | Surface du collecteur | 77.049 | m² | [6 empty] | 12
R.G.-D. du 21 déc 2007 | 2010 | RAMBROUCH | Chaudière à gazéification de bûches de bois | Puissance de l'installation | 106 | kW | [6 empty] | 3
R.G.-D. du 21 déc 2007 | 2010 | RAMBROUCH | Pompe à chaleur géothermique | Nombre d'installations | 1 | # | [6 empty] | 1
R.G.-D. du 21 déc 2007 | 2010 | RAMBROUCH | Pompe à chaleur air/eau | Nombre d'installations | 4 | # | [6 empty] | 4
R.G.-D. du 21 déc 2007 | 2010 | RAMBROUCH | Assainissement isolation/fenêtres | Surface fenêtres triples substituées | 19.38 | m² | [6 empty] | 2
R.G.-D. du 21 déc 2007 | 2010 | RAMBROUCH | Assainissement isolation/fenêtres | Surface façade isolée à l'extérieur | 410.86 | m² | [6 empty] | 2
R.G.-D. du 21 déc 2007 | 2010 | RAMBROUCH | Assainissement isolation/fenêtres | Surface toiture inclinée isolée | 196.97 | m² | [6 empty] | 1
R.G.-D. du 21 déc 2007 | 2010 | RAMBROUCH | Collecteurs thermiques - chauffage et eau chaude | Surface du collecteur | 67.687 | m² | [6 empty] | 6
R.G.-D. du 21 déc 2007 | 2010 | RECKANGE/MESS | Poêle à granulés de bois | Puissance de l'installation | 17 | kW | [6 empty] | 1
R.G.-D. du 21 déc 2007 | 2010 | RECKANGE/MESS | Collecteurs thermiques - eau chaude sanitaire | Surface du collecteur | 8.65 | m² | [6 empty] | 2
R.G.-D. du 21 déc 2007 | 2010 | RECKANGE/MESS | Chaudière à gazéification de bûches de bois | Puissance de l'installation | 20 | kW | [6 empty] | 1
R.G.-D. du 21 déc 2007 | 2010 | RECKANGE/MESS | Maison à basse énergie | Surface des pièces habitables chauffées | 321.2 | m² | [6 empty] | 1
R.G.-D. du 21 déc 2007 | 2010 | RECKANGE/MESS | Collecteurs thermiques - chauffage et eau chaude | Surface du collecteur | 31.4 | m² | [6 empty] | 3
R.G.-D. du 21 déc 2007 | 2010 | REDANGE | Collecteurs thermiques - chauffage et eau chaude | Surface du collecteur | 49.406 | m² | [6 empty] | 5
R.G.-D. du 21 déc 2007 | 2010 | REDANGE | Assainissement isolation/fenêtres | Surface toiture inclinée isolée | 657.97 | m² | [6 empty] | 4
R.G.-D. du 21 déc 2007 | 2010 | REDANGE | Capteur solaire photovoltaïque | Puissance électrique | 18 | kWcrête | [6 empty] | 1
R.G.-D. du 21 déc 2007 | 2010 | REDANGE | Pompe à chaleur air/eau | Nombre d'installations | 1 | # | [6 empty] | 1
R.G.-D. du 21 déc 2007 | 2010 | REDANGE | Assainissement isolation/fenêtres | Surface façade isolée à l'extérieur | 671.3 | m² | [6 empty] | 2
R.G.-D. du 21 déc 2007 | 2010 | REDANGE | Chaudière à gazéification de bûches de bois | Puissance de l'installation | 30 | kW | [6 empty] | 1
R.G.-D. du 21 déc 2007 | 2010 | REDANGE | Collecteurs thermiques - eau chaude sanitaire | Surface du collecteur | 37.892 | m² | [6 empty] | 7
R.G.-D. du 21 déc 2007 | 2010 | REDANGE | Assainissement isolation/fenêtres | Surface dalle cave isolée | 104.02 | m² | [6 empty] | 1
R.G.-D. du 21 déc 2007 | 2010 | REDANGE | Assainissement isolation/fenêtres | Surface fenêtres doubles substituées | 23.77 | m² | [6 empty] | 1
R.G.-D. du 21 déc 2007 | 2010 | REDANGE | Assainissement isolation/fenêtres | Surface fenêtres triples substituées | 18.91 | m² | [6 empty] | 1
R.G.-D. du 21 déc 2007 | 2010 | REISDORF | Collecteurs thermiques - eau chaude sanitaire | Surface du collecteur | 11.44 | m² | [6 empty] | 2
R.G.-D. du 21 déc 2007 | 2010 | REISDORF | Chauffage central à granulés de bois | Puissance de l'installation | 14.9 | kW | [6 empty] | 1
R.G.-D. du 21 déc 2007 | 2010 | REISDORF | Assainissement isolation/fenêtres | Surface dalle grenier isolée | 94 | m² | [6 empty] | 1
R.G.-D. du 21 déc 2007 | 2010 | REISDORF | Assainissement isolation/fenêtres | Surface façade isolée à l'extérieur | 142.77 | m² | [6 empty] | 1
R.G.-D. du 21 déc 2007 | 2010 | REISDORF | Assainissement isolation/fenêtres | Surface toiture inclinée isolée | 47.84 | m² | [6 empty] | 1
R.G.-D. du 21 déc 2007 | 2010 | REMICH | Assainissement isolation/fenêtres | Surface façade isolée à l'extérieur | 151.34 | m² | [6 empty] | 1
R.G.-D. du 21 déc 2007 | 2010 | REMICH | Collecteurs thermiques - chauffage et eau chaude | Surface du collecteur | 6.2 | m² | [6 empty] | 1
R.G.-D. du 21 déc 2007 | 2010 | ROESER | Equilibrage hydraulique | Nombre d'installations | 1 | # | [6 empty] | 1
R.G.-D. du 21 déc 2007 | 2010 | ROESER | Assainissement isolation/fenêtres | Surface toiture inclinée isolée | 90 | m² | [6 empty] | 1
R.G.-D. du 21 déc 2007 | 2010 | ROESER | Collecteurs thermiques - chauffage et eau chaude | Surface du collecteur | 35.259 | m² | [6 empty] | 4
R.G.-D. du 21 déc 2007 | 2010 | ROESER | Assainissement isolation/fenêtres | Surface fenêtres triples substituées | 23.3 | m² | [6 empty] | 1
R.G.-D. du 21 déc 2007 | 2010 | ROESER | Assainissement isolation/fenêtres | Surface fenêtres doubles substituées | 3.7 | m² | [6 empty] | 1
R.G.-D. du 21 déc 2007 | 2010 | ROESER | Capteur solaire photovoltaïque | Puissance électrique | 2.58 | kWcrête | [6 empty] | 1
R.G.-D. du 21 déc 2007 | 2010 | ROESER | Assainissement isolation/fenêtres | Surface dalle cave isolée | 43.2 | m² | [6 empty] | 1
R.G.-D. du 21 déc 2007 | 2010 | ROESER | Chauffage central à granulés de bois | Puissance de l'installation | 18 | kW | [6 empty] | 1
R.G.-D. du 21 déc 2007 | 2010 | ROESER | Collecteurs thermiques - eau chaude sanitaire | Surface du collecteur | 22.708 | m² | [6 empty] | 5
R.G.-D. du 21 déc 2007 | 2010 | ROSPORT-MOMPACH | Collecteurs thermiques - eau chaude sanitaire | Surface du collecteur | 16.17 | m² | [6 empty] | 3
R.G.-D. du 21 déc 2007 | 2010 | ROSPORT-MOMPACH | Assainissement isolation/fenêtres | Surface toiture inclinée isolée | 161.79 | m² | [6 empty] | 2
R.G.-D. du 21 déc 2007 | 2010 | ROSPORT-MOMPACH | Échangeur géothermique | Nombre d'installations | 2 | # | [6 empty] | 2
R.G.-D. du 21 déc 2007 | 2010 | ROSPORT-MOMPACH | Assainissement isolation/fenêtres | Surface fenêtres doubles substituées | 28.29 | m² | [6 empty] | 3
R.G.-D. du 21 déc 2007 | 2010 | ROSPORT-MOMPACH | Raccordement à un réseau de chaleur | Puissance du raccordement au réseau | 30 | kW | [6 empty] | 3
R.G.-D. du 21 déc 2007 | 2010 | ROSPORT-MOMPACH | Capteur solaire photovoltaïque | Puissance électrique | 142.11 | kWcrête | [6 empty] | 6
R.G.-D. du 21 déc 2007 | 2010 | ROSPORT-MOMPACH | Assainissement isolation/fenêtres | Surface dalle cave isolée | 100 | m² | [6 empty] | 1
R.G.-D. du 21 déc 2007 | 2010 | ROSPORT-MOMPACH | Poêle à granulés de bois | Puissance de l'installation | 10 | kW | [6 empty] | 1
R.G.-D. du 21 déc 2007 | 2010 | ROSPORT-MOMPACH | Chaudière à gazéification de bûches de bois | Puissance de l'installation | 30 | kW | [6 empty] | 1
R.G.-D. du 21 déc 2007 | 2010 | ROSPORT-MOMPACH | Chauffage central à granulés de bois | Puissance de l'installation | 47.5 | kW | [6 empty] | 2
R.G.-D. du 21 déc 2007 | 2010 | ROSPORT-MOMPACH | Assainissement isolation/fenêtres | Surface fenêtres triples substituées | 29.33 | m² | [6 empty] | 1
R.G.-D. du 21 déc 2007 | 2010 | ROSPORT-MOMPACH | Collecteurs thermiques - chauffage et eau chaude | Surface du collecteur | 19.64 | m² | [6 empty] | 2
R.G.-D. du 21 déc 2007 | 2010 | ROSPORT-MOMPACH | Assainissement isolation/fenêtres | Surface façade isolée à l'intérieur | 6.19 | m² | [6 empty] | 1
R.G.-D. du 21 déc 2007 | 2010 | ROSPORT-MOMPACH | Pompe à chaleur géothermique | Nombre d'installations | 2 | # | [6 empty] | 2
R.G.-D. du 21 déc 2007 | 2010 | ROSPORT-MOMPACH | Assainissement isolation/fenêtres | Surface façade isolée à l'extérieur | 118.11 | m² | [6 empty] | 1
R.G.-D. du 21 déc 2007 | 2010 | ROSPORT-MOMPACH | Maison passive | Surface des pièces habitables chauffées | 253 | m² | [6 empty] | 1
R.G.-D. du 21 déc 2007 | 2010 | ROSPORT-MOMPACH | Réseau de chaleur (min. 75% énergie renouvelables) | Nombre d'installations | 1 | # | [6 empty] | 1
R.G.-D. du 21 déc 2007 | 2010 | ROSPORT-MOMPACH | Pompe à chaleur air/eau | Nombre d'installations | 3 | # | [6 empty] | 3
R.G.-D. du 21 déc 2007 | 2010 | ROSPORT-MOMPACH | Maison à basse énergie | Surface des pièces habitables chauffées | 1137.7 | m² | [6 empty] | 4
R.G.-D. du 21 déc 2007 | 2010 | RUMELANGE | Collecteurs thermiques - chauffage et eau chaude | Surface du collecteur | 8.828 | m² | [6 empty] | 1
R.G.-D. du 21 déc 2007 | 2010 | RUMELANGE | Collecteurs thermiques - eau chaude sanitaire | Surface du collecteur | 26.412 | m² | [6 empty] | 5
R.G.-D. du 21 déc 2007 | 2010 | SAEUL | Chauffage central à granulés de bois | Puissance de l'installation | 30 | kW | [6 empty] | 2
R.G.-D. du 21 déc 2007 | 2010 | SAEUL | Collecteurs thermiques - chauffage et eau chaude | Surface du collecteur | 19.532 | m² | [6 empty] | 2
R.G.-D. du 21 déc 2007 | 2010 | SAEUL | Capteur solaire photovoltaïque | Puissance électrique | 30 | kWcrête | [6 empty] | 1
R.G.-D. du 21 déc 2007 | 2010 | SAEUL | Pompe à chaleur air/eau | Nombre d'installations | 1 | # | [6 empty] | 1
R.G.-D. du 21 déc 2007 | 2010 | SAEUL | Collecteurs thermiques - eau chaude sanitaire | Surface du collecteur | 19.72 | m² | [6 empty] | 4
R.G.-D. du 21 déc 2007 | 2010 | SANDWEILER | Pompe à chaleur géothermique | Nombre d'installations | 1 | # | [6 empty] | 1
R.G.-D. du 21 déc 2007 | 2010 | SANDWEILER | Collecteurs thermiques - chauffage et eau chaude | Surface du collecteur | 26.42 | m² | [6 empty] | 3
R.G.-D. du 21 déc 2007 | 2010 | SANDWEILER | Collecteurs thermiques - eau chaude sanitaire | Surface du collecteur | 11.19 | m² | [6 empty] | 2
R.G.-D. du 21 déc 2007 | 2010 | SANDWEILER | Capteur solaire photovoltaïque | Puissance électrique | 29.97 | kWcrête | [6 empty] | 1
R.G.-D. du 21 déc 2007 | 2010 | SANDWEILER | Assainissement isolation/fenêtres | Surface façade isolée à l'extérieur | 137 | m² | [6 empty] | 1
R.G.-D. du 21 déc 2007 | 2010 | SANDWEILER | Pompe à chaleur air/eau | Nombre d'installations | 1 | # | [6 empty] | 1
R.G.-D. du 21 déc 2007 | 2010 | SANDWEILER | Maison à basse énergie | Surface des pièces habitables chauffées | 289.1 | m² | [6 empty] | 1
R.G.-D. du 21 déc 2007 | 2010 | SANDWEILER | Assainissement isolation/fenêtres | Surface dalle cave isolée | 51.8 | m² | [6 empty] | 1
R.G.-D. du 21 déc 2007 | 2010 | SANDWEILER | Assainissement isolation/fenêtres | Surface fenêtres doubles substituées | 12.1 | m² | [6 empty] | 1
R.G.-D. du 21 déc 2007 | 2010 | SANEM | Assainissement isolation/fenêtres | Surface façade isolée à l'extérieur | 1097.36 | m² | [6 empty] | 7
R.G.-D. du 21 déc 2007 | 2010 | SANEM | Collecteurs thermiques - eau chaude sanitaire | Surface du collecteur | 89.437 | m² | [6 empty] | 18
R.G.-D. du 21 déc 2007 | 2010 | SANEM | Assainissement isolation/fenêtres | Surface dalle cave isolée | 465.66 | m² | [6 empty] | 5
R.G.-D. du 21 déc 2007 | 2010 | SANEM | Assainissement isolation/fenêtres | Surface fenêtres doubles substituées | 27.318 | m² | [6 empty] | 3
R.G.-D. du 21 déc 2007 | 2010 | SANEM | Capteur solaire photovoltaïque | Puissance électrique | 33.67 | kWcrête | [6 empty] | 2
R.G.-D. du 21 déc 2007 | 2010 | SANEM | Assainissement isolation/fenêtres | Assainissement intégral | 1 | oui/non | [6 empty] | 1
R.G.-D. du 21 déc 2007 | 2010 | SANEM | Equilibrage hydraulique | Nombre d'installations | 1 | # | [6 empty] | 1
R.G.-D. du 21 déc 2007 | 2010 | SANEM | Collecteurs thermiques - chauffage et eau chaude | Surface du collecteur | 35.854 | m² | [6 empty] | 4
R.G.-D. du 21 déc 2007 | 2010 | SANEM | Assainissement isolation/fenêtres | Surface fenêtres triples substituées | 54.615 | m² | [6 empty] | 3
R.G.-D. du 21 déc 2007 | 2010 | SANEM | Assainissement isolation/fenêtres | Surface toiture inclinée isolée | 555.54 | m² | [6 empty] | 4
R.G.-D. du 21 déc 2007 | 2010 | SANEM | Assainissement isolation/fenêtres | Surface dalle grenier isolée | 126.63 | m² | [6 empty] | 2
R.G.-D. du 21 déc 2007 | 2010 | SCHENGEN | Collecteurs thermiques - chauffage et eau chaude | Surface du collecteur | 31.885 | m² | [6 empty] | 3
R.G.-D. du 21 déc 2007 | 2010 | SCHENGEN | Chauffage central à granulés de bois | Puissance de l'installation | 22 | kW | [6 empty] | 1
R.G.-D. du 21 déc 2007 | 2010 | SCHENGEN | Assainissement isolation/fenêtres | Surface mur isolé | 12 | m² | [6 empty] | 1
R.G.-D. du 21 déc 2007 | 2010 | SCHENGEN | Pompe à chaleur air/eau | Nombre d'installations | 3 | # | [6 empty] | 3
R.G.-D. du 21 déc 2007 | 2010 | SCHENGEN | Assainissement isolation/fenêtres | Surface façade isolée à l'extérieur | 196 | m² | [6 empty] | 1
R.G.-D. du 21 déc 2007 | 2010 | SCHENGEN | Collecteurs thermiques - eau chaude sanitaire | Surface du collecteur | 43.911 | m² | [6 empty] | 9
R.G.-D. du 21 déc 2007 | 2010 | SCHENGEN | Assainissement isolation/fenêtres | Surface fenêtres doubles substituées | 24.13 | m² | [6 empty] | 3
R.G.-D. du 21 déc 2007 | 2010 | SCHENGEN | Assainissement isolation/fenêtres | Surface fenêtres triples substituées | 13.8562 | m² | [6 empty] | 1
R.G.-D. du 21 déc 2007 | 2010 | SCHENGEN | Maison à basse énergie | Surface des pièces habitables chauffées | 228.4 | m² | [6 empty] | 1
R.G.-D. du 21 déc 2007 | 2010 | SCHENGEN | Assainissement isolation/fenêtres | Surface toiture inclinée isolée | 228.75 | m² | [6 empty] | 2
R.G.-D. du 21 déc 2007 | 2010 | SCHENGEN | Assainissement isolation/fenêtres | Surface dalle cave isolée | 39 | m² | [6 empty] | 1
R.G.-D. du 21 déc 2007 | 2010 | SCHENGEN | Pompe à chaleur géothermique | Nombre d'installations | 3 | # | [6 empty] | 3
R.G.-D. du 21 déc 2007 | 2010 | SCHIEREN | Collecteurs thermiques - eau chaude sanitaire | Surface du collecteur | 14.474 | m² | [6 empty] | 3
R.G.-D. du 21 déc 2007 | 2010 | SCHIEREN | Collecteurs thermiques - chauffage et eau chaude | Surface du collecteur | 12 | m² | [6 empty] | 1
R.G.-D. du 21 déc 2007 | 2010 | SCHIEREN | Equilibrage hydraulique | Nombre d'installations | 1 | # | [6 empty] | 1
R.G.-D. du 21 déc 2007 | 2010 | SCHIFFLANGE | Assainissement isolation/fenêtres | Surface toiture inclinée isolée | 59.5 | m² | [6 empty] | 1
R.G.-D. du 21 déc 2007 | 2010 | SCHIFFLANGE | Assainissement isolation/fenêtres | Surface façade isolée à l'extérieur | 149.76 | m² | [6 empty] | 1
R.G.-D. du 21 déc 2007 | 2010 | SCHIFFLANGE | Poêle à granulés de bois | Puissance de l'installation | 25 | kW | [6 empty] | 1
R.G.-D. du 21 déc 2007 | 2010 | SCHIFFLANGE | Equilibrage hydraulique | Nombre d'installations | 2 | # | [6 empty] | 2
R.G.-D. du 21 déc 2007 | 2010 | SCHIFFLANGE | Collecteurs thermiques - eau chaude sanitaire | Surface du collecteur | 16.543 | m² | [6 empty] | 4
R.G.-D. du 21 déc 2007 | 2010 | SCHIFFLANGE | Collecteurs thermiques - chauffage et eau chaude | Surface du collecteur | 43.672 | m² | [6 empty] | 4
R.G.-D. du 21 déc 2007 | 2010 | SCHUTTRANGE | Assainissement isolation/fenêtres | Surface façade isolée à l'extérieur | 751.46 | m² | [6 empty] | 3
R.G.-D. du 21 déc 2007 | 2010 | SCHUTTRANGE | Assainissement isolation/fenêtres | Surface fenêtres triples substituées | 4.24 | m² | [6 empty] | 1
R.G.-D. du 21 déc 2007 | 2010 | SCHUTTRANGE | Maison à basse énergie | Surface des pièces habitables chauffées | 485.5 | m² | [6 empty] | 2
R.G.-D. du 21 déc 2007 | 2010 | SCHUTTRANGE | Collecteurs thermiques - chauffage et eau chaude | Surface du collecteur | 84.086 | m² | [6 empty] | 8
R.G.-D. du 21 déc 2007 | 2010 | SCHUTTRANGE | Assainissement isolation/fenêtres | Surface toiture inclinée isolée | 183.26 | m² | [6 empty] | 1
R.G.-D. du 21 déc 2007 | 2010 | SCHUTTRANGE | Capteur solaire photovoltaïque | Puissance électrique | 3.96 | kWcrête | [6 empty] | 1
R.G.-D. du 21 déc 2007 | 2010 | SCHUTTRANGE | Assainissement isolation/fenêtres | Surface dalle grenier isolée | 152.37 | m² | [6 empty] | 1
R.G.-D. du 21 déc 2007 | 2010 | SCHUTTRANGE | Assainissement isolation/fenêtres | Surface fenêtres doubles substituées | 28.07 | m² | [6 empty] | 2
R.G.-D. du 21 déc 2007 | 2010 | SCHUTTRANGE | Collecteurs thermiques - eau chaude sanitaire | Surface du collecteur | 18.784 | m² | [6 empty] | 4
R.G.-D. du 21 déc 2007 | 2010 | SCHUTTRANGE | Equilibrage hydraulique | Nombre d'installations | 2 | # | [6 empty] | 2
R.G.-D. du 21 déc 2007 | 2010 | SCHUTTRANGE | Pompe à chaleur géothermique | Nombre d'installations | 2 | # | [6 empty] | 2
R.G.-D. du 21 déc 2007 | 2010 | STADTBREDIMUS | Capteur solaire photovoltaïque | Puissance électrique | 14.64 | kWcrête | [6 empty] | 2
R.G.-D. du 21 déc 2007 | 2010 | STADTBREDIMUS | Assainissement isolation/fenêtres | Surface fenêtres triples substituées | 19.5 | m² | [6 empty] | 1
R.G.-D. du 21 déc 2007 | 2010 | STADTBREDIMUS | Pompe à chaleur air/eau | Nombre d'installations | 2 | # | [6 empty] | 2
R.G.-D. du 21 déc 2007 | 2010 | STADTBREDIMUS | Assainissement isolation/fenêtres | Surface façade isolée à l'extérieur | 135 | m² | [6 empty] | 1
R.G.-D. du 21 déc 2007 | 2010 | STADTBREDIMUS | Collecteurs thermiques - eau chaude sanitaire | Surface du collecteur | 11.7 | m² | [6 empty] | 2
R.G.-D. du 21 déc 2007 | 2010 | STADTBREDIMUS | Collecteurs thermiques - chauffage et eau chaude | Surface du collecteur | 40.355 | m² | [6 empty] | 3
R.G.-D. du 21 déc 2007 | 2010 | STADTBREDIMUS | Assainissement isolation/fenêtres | Surface toiture inclinée isolée | 142.5 | m² | [6 empty] | 1
R.G.-D. du 21 déc 2007 | 2010 | STEINFORT | Collecteurs thermiques - chauffage et eau chaude | Surface du collecteur | 56.41 | m² | [6 empty] | 6
R.G.-D. du 21 déc 2007 | 2010 | STEINFORT | Maison à basse énergie | Surface des pièces habitables chauffées | 218.8 | m² | [6 empty] | 1
R.G.-D. du 21 déc 2007 | 2010 | STEINFORT | Assainissement isolation/fenêtres | Surface façade isolée à l'extérieur | 747.3 | m² | [6 empty] | 3
R.G.-D. du 21 déc 2007 | 2010 | STEINFORT | Assainissement isolation/fenêtres | Surface toiture inclinée isolée | 517 | m² | [6 empty] | 3
R.G.-D. du 21 déc 2007 | 2010 | STEINFORT | Collecteurs thermiques - eau chaude sanitaire | Surface du collecteur | 56.334 | m² | [6 empty] | 11
R.G.-D. du 21 déc 2007 | 2010 | STEINFORT | Assainissement isolation/fenêtres | Surface fenêtres triples substituées | 14.08 | m² | [6 empty] | 2
R.G.-D. du 21 déc 2007 | 2010 | STEINFORT | Chaudière à gazéification de bûches de bois | Puissance de l'installation | 53 | kW | [6 empty] | 2
R.G.-D. du 21 déc 2007 | 2010 | STEINFORT | Assainissement isolation/fenêtres | Surface dalle cave isolée | 139.2 | m² | [6 empty] | 2
R.G.-D. du 21 déc 2007 | 2010 | STEINFORT | Equilibrage hydraulique | Nombre d'installations | 1 | # | [6 empty] | 1
R.G.-D. du 21 déc 2007 | 2010 | STEINFORT | Assainissement isolation/fenêtres | Surface fenêtres doubles substituées | 21.48 | m² | [6 empty] | 2
R.G.-D. du 21 déc 2007 | 2010 | STEINFORT | Capteur solaire photovoltaïque | Puissance électrique | 48.9 | kWcrête | [6 empty] | 4
R.G.-D. du 21 déc 2007 | 2010 | STEINFORT | Pompe à chaleur air/eau | Nombre d'installations | 1 | # | [6 empty] | 1
R.G.-D. du 21 déc 2007 | 2010 | STEINSEL | Pompe à chaleur géothermique | Nombre d'installations | 1 | # | [6 empty] | 1
R.G.-D. du 21 déc 2007 | 2010 | STEINSEL | Maison passive | Surface des pièces habitables chauffées | 205.4 | m² | [6 empty] | 1
R.G.-D. du 21 déc 2007 | 2010 | STEINSEL | Equilibrage hydraulique | Nombre d'installations | 1 | # | [6 empty] | 1
R.G.-D. du 21 déc 2007 | 2010 | STEINSEL | Assainissement isolation/fenêtres | Surface dalle grenier isolée | 198 | m² | [6 empty] | 1
R.G.-D. du 21 déc 2007 | 2010 | STEINSEL | Assainissement isolation/fenêtres | Surface fenêtres triples substituées | 20.14 | m² | [6 empty] | 1
R.G.-D. du 21 déc 2007 | 2010 | STEINSEL | Assainissement isolation/fenêtres | Surface toiture inclinée isolée | 447.88 | m² | [6 empty] | 3
R.G.-D. du 21 déc 2007 | 2010 | STEINSEL | Assainissement isolation/fenêtres | Surface façade isolée à l'intérieur | 75 | m² | [6 empty] | 1
R.G.-D. du 21 déc 2007 | 2010 | STEINSEL | Collecteurs thermiques - chauffage et eau chaude | Surface du collecteur | 25.88 | m² | [6 empty] | 3
R.G.-D. du 21 déc 2007 | 2010 | STEINSEL | Assainissement isolation/fenêtres | Surface façade isolée à l'extérieur | 27 | m² | [6 empty] | 1
R.G.-D. du 21 déc 2007 | 2010 | STEINSEL | Collecteurs thermiques - eau chaude sanitaire | Surface du collecteur | 28.872 | m² | [6 empty] | 6
R.G.-D. du 21 déc 2007 | 2010 | STEINSEL | Assainissement isolation/fenêtres | Surface dalle cave isolée | 55.5 | m² | [6 empty] | 1
R.G.-D. du 21 déc 2007 | 2010 | STRASSEN | Assainissement isolation/fenêtres | Surface dalle cave isolée | 45 | m² | [6 empty] | 1
R.G.-D. du 21 déc 2007 | 2010 | STRASSEN | Assainissement isolation/fenêtres | Surface fenêtres doubles substituées | 21.87 | m² | [6 empty] | 1
R.G.-D. du 21 déc 2007 | 2010 | STRASSEN | Assainissement isolation/fenêtres | Surface façade isolée à l'extérieur | 179.62 | m² | [6 empty] | 2
R.G.-D. du 21 déc 2007 | 2010 | STRASSEN | Capteur solaire photovoltaïque | Puissance électrique | 4 | kWcrête | [6 empty] | 1
R.G.-D. du 21 déc 2007 | 2010 | STRASSEN | Collecteurs thermiques - eau chaude sanitaire | Surface du collecteur | 49.258 | m² | [6 empty] | 10
R.G.-D. du 21 déc 2007 | 2010 | TANDEL | Pompe à chaleur air/eau | Nombre d'installations | 1 | # | [6 empty] | 1
R.G.-D. du 21 déc 2007 | 2010 | TANDEL | Maison à basse énergie | Surface des pièces habitables chauffées | 222.2 | m² | [6 empty] | 1
R.G.-D. du 21 déc 2007 | 2010 | TANDEL | Appartement individuel basse énergie | Surface des pièces habitables chauffées | 588 | m² | [6 empty] | 4
R.G.-D. du 21 déc 2007 | 2010 | TANDEL | Collecteurs thermiques - eau chaude sanitaire | Surface du collecteur | 44.877 | m² | [6 empty] | 8
R.G.-D. du 21 déc 2007 | 2010 | TANDEL | Capteur solaire photovoltaïque | Puissance électrique | 29.52 | kWcrête | [6 empty] | 1
R.G.-D. du 21 déc 2007 | 2010 | TANDEL | Assainissement isolation/fenêtres | Surface dalle cave isolée | 80 | m² | [6 empty] | 1
R.G.-D. du 21 déc 2007 | 2010 | TANDEL | Equilibrage hydraulique | Nombre d'installations | 1 | # | [6 empty] | 1
R.G.-D. du 21 déc 2007 | 2010 | TANDEL | Poêle à granulés de bois | Puissance de l'installation | 10 | kW | [6 empty] | 1
R.G.-D. du 21 déc 2007 | 2010 | TANDEL | Chaudière à gazéification de bûches de bois | Puissance de l'installation | 60 | kW | [6 empty] | 2
R.G.-D. du 21 déc 2007 | 2010 | TANDEL | Assainissement isolation/fenêtres | Surface façade isolée à l'extérieur | 224 | m² | [6 empty] | 3
R.G.-D. du 21 déc 2007 | 2010 | TANDEL | Assainissement isolation/fenêtres | Surface fenêtres doubles substituées | 8.74 | m² | [6 empty] | 1
R.G.-D. du 21 déc 2007 | 2010 | TANDEL | Chauffage central à granulés de bois | Puissance de l'installation | 70 | kW | [6 empty] | 3
R.G.-D. du 21 déc 2007 | 2010 | TROISVIERGES | Capteur solaire photovoltaïque | Puissance électrique | 15.88 | kWcrête | [6 empty] | 2
R.G.-D. du 21 déc 2007 | 2010 | TROISVIERGES | Pompe à chaleur géothermique | Nombre d'installations | 1 | # | [6 empty] | 1
R.G.-D. du 21 déc 2007 | 2010 | TROISVIERGES | Chauffage central à granulés de bois | Puissance de l'installation | 20 | kW | [6 empty] | 1
R.G.-D. du 21 déc 2007 | 2010 | TROISVIERGES | Collecteurs thermiques - chauffage et eau chaude | Surface du collecteur | 16.51 | m² | [6 empty] | 2
R.G.-D. du 21 déc 2007 | 2010 | TROISVIERGES | Chaudière à gazéification de bûches de bois | Puissance de l'installation | 20 | kW | [6 empty] | 1
R.G.-D. du 21 déc 2007 | 2010 | TROISVIERGES | Collecteurs thermiques - eau chaude sanitaire | Surface du collecteur | 13.302 | m² | [6 empty] | 3
R.G.-D. du 21 déc 2007 | 2010 | USELDANGE | Assainissement isolation/fenêtres | Surface fenêtres triples substituées | 4.71 | m² | [6 empty] | 1
R.G.-D. du 21 déc 2007 | 2010 | USELDANGE | Poêle à granulés de bois | Puissance de l'installation | 13 | kW | [6 empty] | 1
R.G.-D. du 21 déc 2007 | 2010 | USELDANGE | Collecteurs thermiques - chauffage et eau chaude | Surface du collecteur | 26.05 | m² | [6 empty] | 2
R.G.-D. du 21 déc 2007 | 2010 | USELDANGE | Assainissement isolation/fenêtres | Surface fenêtres doubles substituées | 0.9 | m² | [6 empty] | 1
R.G.-D. du 21 déc 2007 | 2010 | USELDANGE | Chauffage central à granulés de bois | Puissance de l'installation | 20 | kW | [6 empty] | 1
R.G.-D. du 21 déc 2007 | 2010 | USELDANGE | Collecteurs thermiques - eau chaude sanitaire | Surface du collecteur | 11.52 | m² | [6 empty] | 2
R.G.-D. du 21 déc 2007 | 2010 | USELDANGE | Pompe à chaleur air/eau | Nombre d'installations | 1 | # | [6 empty] | 1
R.G.-D. du 21 déc 2007 | 2010 | USELDANGE | Assainissement isolation/fenêtres | Surface toiture inclinée isolée | 150 | m² | [6 empty] | 1
R.G.-D. du 21 déc 2007 | 2010 | USELDANGE | Assainissement isolation/fenêtres | Surface façade isolée à l'extérieur | 279.44 | m² | [6 empty] | 2
R.G.-D. du 21 déc 2007 | 2010 | VALLEE DE L'ERNZ | Assainissement isolation/fenêtres | Surface façade isolée à l'intérieur | 30 | m² | [6 empty] | 1
R.G.-D. du 21 déc 2007 | 2010 | VALLEE DE L'ERNZ | Capteur solaire photovoltaïque | Puissance électrique | 4 | kWcrête | [6 empty] | 1
R.G.-D. du 21 déc 2007 | 2010 | VALLEE DE L'ERNZ | Assainissement isolation/fenêtres | Surface dalle cave isolée | 108.5 | m² | [6 empty] | 1
R.G.-D. du 21 déc 2007 | 2010 | VALLEE DE L'ERNZ | Chaudière à gazéification de bûches de bois | Puissance de l'installation | 30 | kW | [6 empty] | 1
R.G.-D. du 21 déc 2007 | 2010 | VALLEE DE L'ERNZ | Assainissement isolation/fenêtres | Surface toiture inclinée isolée | 383 | m² | [6 empty] | 3
R.G.-D. du 21 déc 2007 | 2010 | VALLEE DE L'ERNZ | Assainissement isolation/fenêtres | Surface façade isolée à l'extérieur | 16 | m² | [6 empty] | 1
R.G.-D. du 21 déc 2007 | 2010 | VALLEE DE L'ERNZ | Collecteurs thermiques - eau chaude sanitaire | Surface du collecteur | 15.031 | m² | [6 empty] | 3
R.G.-D. du 21 déc 2007 | 2010 | VALLEE DE L'ERNZ | Assainissement isolation/fenêtres | Surface mur isolé | 36 | m² | [6 empty] | 1
R.G.-D. du 21 déc 2007 | 2010 | VALLEE DE L'ERNZ | Collecteurs thermiques - chauffage et eau chaude | Surface du collecteur | 34.32 | m² | [6 empty] | 3
R.G.-D. du 21 déc 2007 | 2010 | VIANDEN | Collecteurs thermiques - chauffage et eau chaude | Surface du collecteur | 13.98 | m² | [6 empty] | 1
R.G.-D. du 21 déc 2007 | 2010 | VIANDEN | Assainissement isolation/fenêtres | Surface façade isolée à l'extérieur | 351.06 | m² | [6 empty] | 2
R.G.-D. du 21 déc 2007 | 2010 | VIANDEN | Assainissement isolation/fenêtres | Surface dalle grenier isolée | 36.58 | m² | [6 empty] | 1
R.G.-D. du 21 déc 2007 | 2010 | VIANDEN | Assainissement isolation/fenêtres | Surface toiture inclinée isolée | 180.28 | m² | [6 empty] | 2
R.G.-D. du 21 déc 2007 | 2010 | VIANDEN | Collecteurs thermiques - eau chaude sanitaire | Surface du collecteur | 4.28 | m² | [6 empty] | 1
R.G.-D. du 21 déc 2007 | 2010 | VIANDEN | Chaudière à gazéification de bûches de bois | Puissance de l'installation | 30 | kW | [6 empty] | 1
R.G.-D. du 21 déc 2007 | 2010 | VICHTEN | Assainissement isolation/fenêtres | Surface toiture inclinée isolée | 23.4 | m² | [6 empty] | 1
R.G.-D. du 21 déc 2007 | 2010 | VICHTEN | Assainissement isolation/fenêtres | Surface façade isolée à l'extérieur | 193.08 | m² | [6 empty] | 1
R.G.-D. du 21 déc 2007 | 2010 | VICHTEN | Collecteurs thermiques - chauffage et eau chaude | Surface du collecteur | 17.88 | m² | [6 empty] | 2
R.G.-D. du 21 déc 2007 | 2010 | VICHTEN | Chauffage central à granulés de bois | Puissance de l'installation | 25 | kW | [6 empty] | 1
R.G.-D. du 21 déc 2007 | 2010 | VICHTEN | Capteur solaire photovoltaïque | Puissance électrique | 4.84 | kWcrête | [6 empty] | 1
R.G.-D. du 21 déc 2007 | 2010 | VICHTEN | Collecteurs thermiques - eau chaude sanitaire | Surface du collecteur | 10.66 | m² | [6 empty] | 2
R.G.-D. du 21 déc 2007 | 2010 | WAHL | Collecteurs thermiques - eau chaude sanitaire | Surface du collecteur | 11.8 | m² | [6 empty] | 2
R.G.-D. du 21 déc 2007 | 2010 | WAHL | Collecteurs thermiques - chauffage et eau chaude | Surface du collecteur | 24 | m² | [6 empty] | 2
R.G.-D. du 21 déc 2007 | 2010 | WAHL | Capteur solaire photovoltaïque | Puissance électrique | 9.9 | kWcrête | [6 empty] | 1
R.G.-D. du 21 déc 2007 | 2010 | WAHL | Assainissement isolation/fenêtres | Surface façade isolée à l'extérieur | 123.3 | m² | [6 empty] | 1
R.G.-D. du 21 déc 2007 | 2010 | WAHL | Chaudière à gazéification de bûches de bois | Puissance de l'installation | 20 | kW | [6 empty] | 1
R.G.-D. du 21 déc 2007 | 2010 | WALDBILLIG | Assainissement isolation/fenêtres | Surface toiture inclinée isolée | 242.89 | m² | [6 empty] | 2
R.G.-D. du 21 déc 2007 | 2010 | WALDBILLIG | Chauffage central à granulés de bois | Puissance de l'installation | 15 | kW | [6 empty] | 1
R.G.-D. du 21 déc 2007 | 2010 | WALDBILLIG | Collecteurs thermiques - chauffage et eau chaude | Surface du collecteur | 7.8 | m² | [6 empty] | 1
R.G.-D. du 21 déc 2007 | 2010 | WALDBILLIG | Assainissement isolation/fenêtres | Surface dalle cave isolée | 38.91 | m² | [6 empty] | 1
R.G.-D. du 21 déc 2007 | 2010 | WALDBILLIG | Pompe à chaleur air/eau | Nombre d'installations | 2 | # | [6 empty] | 2
R.G.-D. du 21 déc 2007 | 2010 | WALDBILLIG | Collecteurs thermiques - eau chaude sanitaire | Surface du collecteur | 8.48 | m² | [6 empty] | 2
R.G.-D. du 21 déc 2007 | 2010 | WALDBILLIG | Assainissement isolation/fenêtres | Surface façade isolée à l'extérieur | 79.86 | m² | [6 empty] | 1
R.G.-D. du 21 déc 2007 | 2010 | WALDBILLIG | Chaudière à gazéification de bûches de bois | Puissance de l'installation | 20 | kW | [6 empty] | 1
R.G.-D. du 21 déc 2007 | 2010 | WALDBILLIG | Maison à basse énergie | Surface des pièces habitables chauffées | 157.3 | m² | [6 empty] | 1
R.G.-D. du 21 déc 2007 | 2010 | WALDBREDIMUS | Pompe à chaleur air/eau | Nombre d'installations | 1 | # | [6 empty] | 1
R.G.-D. du 21 déc 2007 | 2010 | WALDBREDIMUS | Échangeur géothermique | Nombre d'installations | 1 | # | [6 empty] | 1
R.G.-D. du 21 déc 2007 | 2010 | WALDBREDIMUS | Collecteurs thermiques - eau chaude sanitaire | Surface du collecteur | 10.654 | m² | [6 empty] | 2
R.G.-D. du 21 déc 2007 | 2010 | WALDBREDIMUS | Collecteurs thermiques - chauffage et eau chaude | Surface du collecteur | 12.9 | m² | [6 empty] | 1
R.G.-D. du 21 déc 2007 | 2010 | WALDBREDIMUS | Equilibrage hydraulique | Nombre d'installations | 1 | # | [6 empty] | 1
R.G.-D. du 21 déc 2007 | 2010 | WALDBREDIMUS | Maison à basse énergie | Surface des pièces habitables chauffées | 267.7 | m² | [6 empty] | 1
R.G.-D. du 21 déc 2007 | 2010 | WALFERDANGE | Collecteurs thermiques - chauffage et eau chaude | Surface du collecteur | 33.1 | m² | [6 empty] | 3
R.G.-D. du 21 déc 2007 | 2010 | WALFERDANGE | Assainissement isolation/fenêtres | Surface mur isolé | 36 | m² | [6 empty] | 1
R.G.-D. du 21 déc 2007 | 2010 | WALFERDANGE | Collecteurs thermiques - eau chaude sanitaire | Surface du collecteur | 17.24 | m² | [6 empty] | 4
R.G.-D. du 21 déc 2007 | 2010 | WALFERDANGE | Maison à basse énergie | Surface des pièces habitables chauffées | 302.5 | m² | [6 empty] | 1
R.G.-D. du 21 déc 2007 | 2010 | WALFERDANGE | Assainissement isolation/fenêtres | Surface fenêtres triples substituées | 28.7 | m² | [6 empty] | 1
R.G.-D. du 21 déc 2007 | 2010 | WALFERDANGE | Equilibrage hydraulique | Nombre d'installations | 1 | # | [6 empty] | 1
R.G.-D. du 21 déc 2007 | 2010 | WALFERDANGE | Pompe à chaleur géothermique | Nombre d'installations | 1 | # | [6 empty] | 1
R.G.-D. du 21 déc 2007 | 2010 | WALFERDANGE | Assainissement isolation/fenêtres | Surface toiture inclinée isolée | 585.26 | m² | [6 empty] | 4
R.G.-D. du 21 déc 2007 | 2010 | WALFERDANGE | Assainissement isolation/fenêtres | Surface fenêtres doubles substituées | 14.23 | m² | [6 empty] | 2
R.G.-D. du 21 déc 2007 | 2010 | WALFERDANGE | Assainissement isolation/fenêtres | Surface façade isolée à l'extérieur | 690.62 | m² | [6 empty] | 4
R.G.-D. du 21 déc 2007 | 2010 | WALFERDANGE | Assainissement isolation/fenêtres | Surface dalle cave isolée | 70 | m² | [6 empty] | 1
R.G.-D. du 21 déc 2007 | 2010 | WALFERDANGE | Assainissement isolation/fenêtres | Assainissement intégral | 1 | oui/non | [6 empty] | 1
R.G.-D. du 21 déc 2007 | 2010 | WALFERDANGE | Capteur solaire photovoltaïque | Puissance électrique | 4.36 | kWcrête | [6 empty] | 1
R.G.-D. du 21 déc 2007 | 2010 | WEILER-LA-TOUR | Equilibrage hydraulique | Nombre d'installations | 1 | # | [6 empty] | 1
R.G.-D. du 21 déc 2007 | 2010 | WEILER-LA-TOUR | Chauffage central à granulés de bois | Puissance de l'installation | 30 | kW | [6 empty] | 2
R.G.-D. du 21 déc 2007 | 2010 | WEILER-LA-TOUR | Assainissement isolation/fenêtres | Surface dalle grenier isolée | 47.6 | m² | [6 empty] | 1
R.G.-D. du 21 déc 2007 | 2010 | WEILER-LA-TOUR | Collecteurs thermiques - chauffage et eau chaude | Surface du collecteur | 19.628 | m² | [6 empty] | 2
R.G.-D. du 21 déc 2007 | 2010 | WEILER-LA-TOUR | Assainissement isolation/fenêtres | Surface façade isolée à l'extérieur | 159.16 | m² | [6 empty] | 1
R.G.-D. du 21 déc 2007 | 2010 | WEILER-LA-TOUR | Pompe à chaleur air/eau | Nombre d'installations | 1 | # | [6 empty] | 1
R.G.-D. du 21 déc 2007 | 2010 | WEILER-LA-TOUR | Maison à basse énergie | Surface des pièces habitables chauffées | 228.9 | m² | [6 empty] | 1
R.G.-D. du 21 déc 2007 | 2010 | WEILER-LA-TOUR | Collecteurs thermiques - eau chaude sanitaire | Surface du collecteur | 25.173 | m² | [6 empty] | 6
R.G.-D. du 21 déc 2007 | 2010 | WEISWAMPACH | Capteur solaire photovoltaïque | Puissance électrique | 3.36 | kWcrête | [6 empty] | 1
R.G.-D. du 21 déc 2007 | 2010 | WEISWAMPACH | Chauffage central à granulés de bois | Puissance de l'installation | 68.1 | kW | [6 empty] | 4
R.G.-D. du 21 déc 2007 | 2010 | WEISWAMPACH | Collecteurs thermiques - eau chaude sanitaire | Surface du collecteur | 5.02 | m² | [6 empty] | 1
R.G.-D. du 21 déc 2007 | 2010 | WEISWAMPACH | Chaudière à gazéification de bûches de bois | Puissance de l'installation | 30 | kW | [6 empty] | 1
R.G.-D. du 21 déc 2007 | 2010 | WEISWAMPACH | Collecteurs thermiques - chauffage et eau chaude | Surface du collecteur | 14.24 | m² | [6 empty] | 1
R.G.-D. du 21 déc 2007 | 2010 | WILTZ | Pompe à chaleur air/eau | Nombre d'installations | 1 | # | [6 empty] | 1
R.G.-D. du 21 déc 2007 | 2010 | WILTZ | Assainissement isolation/fenêtres | Surface façade isolée à l'extérieur | 205 | m² | [6 empty] | 1
R.G.-D. du 21 déc 2007 | 2010 | WILTZ | Chaudière à gazéification de bûches de bois | Puissance de l'installation | 54 | kW | [6 empty] | 2
R.G.-D. du 21 déc 2007 | 2010 | WILTZ | Assainissement isolation/fenêtres | Surface fenêtres doubles substituées | 6.456 | m² | [6 empty] | 1
R.G.-D. du 21 déc 2007 | 2010 | WILTZ | Collecteurs thermiques - eau chaude sanitaire | Surface du collecteur | 39.545 | m² | [6 empty] | 7
R.G.-D. du 21 déc 2007 | 2010 | WILTZ | Pompe à chaleur géothermique | Nombre d'installations | 2 | # | [6 empty] | 2
R.G.-D. du 21 déc 2007 | 2010 | WILTZ | Assainissement isolation/fenêtres | Surface toiture inclinée isolée | 350 | m² | [6 empty] | 2
R.G.-D. du 21 déc 2007 | 2010 | WILTZ | Capteur solaire photovoltaïque | Puissance électrique | 58.528 | kWcrête | [6 empty] | 3
R.G.-D. du 21 déc 2007 | 2010 | WILTZ | Chauffage central à granulés de bois | Puissance de l'installation | 40 | kW | [6 empty] | 2
R.G.-D. du 21 déc 2007 | 2010 | WILTZ | Collecteurs thermiques - chauffage et eau chaude | Surface du collecteur | 51.18 | m² | [6 empty] | 4
R.G.-D. du 21 déc 2007 | 2010 | WINCRANGE | Échangeur géothermique | Nombre d'installations | 1 | # | [6 empty] | 1
R.G.-D. du 21 déc 2007 | 2010 | WINCRANGE | Assainissement isolation/fenêtres | Surface toiture inclinée isolée | 363.11 | m² | [6 empty] | 2
R.G.-D. du 21 déc 2007 | 2010 | WINCRANGE | Chaudière à gazéification de bûches de bois | Puissance de l'installation | 250 | kW | [6 empty] | 7
R.G.-D. du 21 déc 2007 | 2010 | WINCRANGE | Collecteurs thermiques - eau chaude sanitaire | Surface du collecteur | 54.135 | m² | [6 empty] | 9
R.G.-D. du 21 déc 2007 | 2010 | WINCRANGE | Assainissement isolation/fenêtres | Surface façade isolée à l'extérieur | 329.93 | m² | [6 empty] | 2
R.G.-D. du 21 déc 2007 | 2010 | WINCRANGE | Maison à basse énergie | Surface des pièces habitables chauffées | 151.6 | m² | [6 empty] | 1
R.G.-D. du 21 déc 2007 | 2010 | WINCRANGE | Chauffage central à granulés de bois | Puissance de l'installation | 238 | kW | [6 empty] | 8
R.G.-D. du 21 déc 2007 | 2010 | WINCRANGE | Collecteurs thermiques - chauffage et eau chaude | Surface du collecteur | 58.093 | m² | [6 empty] | 5
R.G.-D. du 21 déc 2007 | 2010 | WINCRANGE | Pompe à chaleur air/eau | Nombre d'installations | 1 | # | [6 empty] | 1
R.G.-D. du 21 déc 2007 | 2010 | WINCRANGE | Pompe à chaleur géothermique | Nombre d'installations | 4 | # | [6 empty] | 4
R.G.-D. du 21 déc 2007 | 2010 | WINCRANGE | Capteur solaire photovoltaïque | Puissance électrique | 70.81 | kWcrête | [6 empty] | 3
R.G.-D. du 21 déc 2007 | 2010 | WINCRANGE | Maison passive | Surface des pièces habitables chauffées | 202 | m² | [6 empty] | 1
R.G.-D. du 21 déc 2007 | 2010 | WINSELER | Capteur solaire photovoltaïque | Puissance électrique | 29.53 | kWcrête | [6 empty] | 2
R.G.-D. du 21 déc 2007 | 2010 | WINSELER | Assainissement isolation/fenêtres | Surface façade isolée à l'extérieur | 153.53 | m² | [6 empty] | 1
R.G.-D. du 21 déc 2007 | 2010 | WINSELER | Assainissement isolation/fenêtres | Surface fenêtres triples substituées | 23.23 | m² | [6 empty] | 1
R.G.-D. du 21 déc 2007 | 2010 | WINSELER | Chaudière à gazéification de bûches de bois | Puissance de l'installation | 20 | kW | [6 empty] | 1
R.G.-D. du 21 déc 2007 | 2010 | WINSELER | Collecteurs thermiques - chauffage et eau chaude | Surface du collecteur | 10.7 | m² | [6 empty] | 1
R.G.-D. du 21 déc 2007 | 2010 | WORMELDANGE | Assainissement isolation/fenêtres | Surface façade isolée à l'extérieur | 293.8 | m² | [6 empty] | 1
R.G.-D. du 21 déc 2007 | 2010 | WORMELDANGE | Collecteurs thermiques - eau chaude sanitaire | Surface du collecteur | 17.23 | m² | [6 empty] | 2
R.G.-D. du 21 déc 2007 | 2010 | WORMELDANGE | Collecteurs thermiques - chauffage et eau chaude | Surface du collecteur | 40.54 | m² | [6 empty] | 2
R.G.-D. du 21 déc 2007 | 2010 | WORMELDANGE | Assainissement isolation/fenêtres | Surface fenêtres doubles substituées | 17.21 | m² | [6 empty] | 1
R.G.-D. du 21 déc 2007 | 2010 | WORMELDANGE | Pompe à chaleur géothermique | Nombre d'installations | 1 | # | [6 empty] | 1
R.G.-D. du 3 août 2005 | 2010 | BECH | Ventilation contrôlée avec récupération de chaleur | Nombre d'installations | 1 | # | [6 empty] | 1
R.G.-D. du 3 août 2005 | 2010 | BECH | Maison à basse énergie | Surface des pièces habitables chauffées | 291 | m² | [6 empty] | 1
R.G.-D. du 3 août 2005 | 2010 | BECKERICH | Raccordement à un réseau de chaleur | Puissance du raccordement au réseau | 40 | kW | [6 empty] | 2
R.G.-D. du 3 août 2005 | 2010 | BETZDORF | Collecteurs thermiques - chauffage et eau chaude | Surface du collecteur | 10.04 | m² | [6 empty] | 1
R.G.-D. du 3 août 2005 | 2010 | BOUS | Maison à basse énergie | Surface des pièces habitables chauffées | 225.68 | m² | [6 empty] | 1
R.G.-D. du 3 août 2005 | 2010 | BOUS | Ventilation contrôlée avec récupération de chaleur | Nombre d'installations | 1 | # | [6 empty] | 1
R.G.-D. du 3 août 2005 | 2010 | BOUS | Collecteurs thermiques - eau chaude sanitaire | Surface du collecteur | 4.37 | m² | [6 empty] | 1
R.G.-D. du 3 août 2005 | 2010 | BOUS | Échangeur géothermique | Nombre d'installations | 1 | # | [6 empty] | 1
R.G.-D. du 3 août 2005 | 2010 | CONTERN | Ventilation contrôlée avec récupération de chaleur | Nombre d'installations | 1 | # | [6 empty] | 1
R.G.-D. du 3 août 2005 | 2010 | CONTERN | Maison à basse énergie | Surface des pièces habitables chauffées | 331.19 | m² | [6 empty] | 1
R.G.-D. du 3 août 2005 | 2010 | DIEKIRCH | Ventilation contrôlée avec récupération de chaleur | Nombre d'installations | 1 | # | [6 empty] | 1
R.G.-D. du 3 août 2005 | 2010 | DIEKIRCH | Maison passive | Surface des pièces habitables chauffées | 370 | m² | [6 empty] | 1
R.G.-D. du 3 août 2005 | 2010 | DIEKIRCH | Pompe à chaleur | Nombre d'installations | 1 | # | [6 empty] | 1
R.G.-D. du 3 août 2005 | 2010 | DIFFERDANGE | Assainissement immeuble à appartements | Surface des pièces habitables chauffées | 1329 | m² | [6 empty] | 1
R.G.-D. du 3 août 2005 | 2010 | ESCH/ALZETTE | Ventilation contrôlée avec récupération de chaleur | Nombre d'installations | 2 | # | [6 empty] | 2
R.G.-D. du 3 août 2005 | 2010 | ESCH/ALZETTE | Appartement individuel basse énergie | Surface des pièces habitables chauffées | 2784.46 | m² | [6 empty] | 35
R.G.-D. du 3 août 2005 | 2010 | FEULEN | Maison à basse énergie | Surface des pièces habitables chauffées | 365 | m² | [6 empty] | 1
R.G.-D. du 3 août 2005 | 2010 | FEULEN | Échangeur géothermique | Nombre d'installations | 1 | # | [6 empty] | 1
R.G.-D. du 3 août 2005 | 2010 | FEULEN | Collecteurs thermiques - eau chaude sanitaire | Surface du collecteur | 4.18 | m² | [6 empty] | 1
R.G.-D. du 3 août 2005 | 2010 | FEULEN | Ventilation contrôlée avec récupération de chaleur | Nombre d'installations | 1 | # | [6 empty] | 1
R.G.-D. du 3 août 2005 | 2010 | HESPERANGE | Appartement individuel basse énergie | Surface des pièces habitables chauffées | 948.78 | m² | [6 empty] | 9
R.G.-D. du 3 août 2005 | 2010 | HESPERANGE | Maison à basse énergie groupée | Surface des pièces habitables chauffées | 3232.7 | m² | [6 empty] | 11
R.G.-D. du 3 août 2005 | 2010 | HESPERANGE | Maison à basse énergie | Surface des pièces habitables chauffées | 302.11 | m² | [6 empty] | 1
R.G.-D. du 3 août 2005 | 2010 | HESPERANGE | Collecteurs thermiques - eau chaude sanitaire | Surface du collecteur | 14.7 | m² | [6 empty] | 3
R.G.-D. du 3 août 2005 | 2010 | HESPERANGE | Échangeur géothermique | Nombre d'installations | 2 | # | [6 empty] | 2
R.G.-D. du 3 août 2005 | 2010 | HESPERANGE | Ventilation contrôlée avec récupération de chaleur | Nombre d'installations | 13 | # | [6 empty] | 13
R.G.-D. du 3 août 2005 | 2010 | JUNGLINSTER | Collecteurs thermiques - chauffage et eau chaude | Surface du collecteur | 9.21 | m² | [6 empty] | 1
R.G.-D. du 3 août 2005 | 2010 | JUNGLINSTER | Ventilation contrôlée avec récupération de chaleur | Nombre d'installations | 2 | # | [6 empty] | 2
R.G.-D. du 3 août 2005 | 2010 | JUNGLINSTER | Maison à basse énergie | Surface des pièces habitables chauffées | 465.21 | m² | [6 empty] | 2
R.G.-D. du 3 août 2005 | 2010 | KOPSTAL | Ventilation contrôlée avec récupération de chaleur | Nombre d'installations | 1 | # | [6 empty] | 1
R.G.-D. du 3 août 2005 | 2010 | KOPSTAL | Maison à basse énergie | Surface des pièces habitables chauffées | 256 | m² | [6 empty] | 1
R.G.-D. du 3 août 2005 | 2010 | LUXEMBOURG | Appartement individuel basse énergie | Surface des pièces habitables chauffées | 1023.72 | m² | [6 empty] | 14
R.G.-D. du 3 août 2005 | 2010 | LUXEMBOURG | Maison à basse énergie | Surface des pièces habitables chauffées | 237.5 | m² | [6 empty] | 1
R.G.-D. du 3 août 2005 | 2010 | LUXEMBOURG | Collecteurs thermiques - eau chaude sanitaire | Surface du collecteur | 4.2 | m² | [6 empty] | 1
R.G.-D. du 3 août 2005 | 2010 | LUXEMBOURG | Capteur photovoltaïque collectif | Puissance électrique | 3.15 | kWcrête | [6 empty] | 1
R.G.-D. du 3 août 2005 | 2010 | LUXEMBOURG | Ventilation contrôlée avec récupération de chaleur | Nombre d'installations | 4 | # | [6 empty] | 4
R.G.-D. du 3 août 2005 | 2010 | LUXEMBOURG | Collecteurs thermiques - chauffage et eau chaude | Surface du collecteur | 32.62 | m² | [6 empty] | 1
R.G.-D. du 3 août 2005 | 2010 | MANTERNACH | Collecteurs thermiques - eau chaude sanitaire | Surface du collecteur | 4.16 | m² | [6 empty] | 1
R.G.-D. du 3 août 2005 | 2010 | MONDERCANGE | Maison à basse énergie | Surface des pièces habitables chauffées | 358 | m² | [6 empty] | 1
R.G.-D. du 3 août 2005 | 2010 | MONDERCANGE | Échangeur géothermique | Nombre d'installations | 1 | # | [6 empty] | 1
R.G.-D. du 3 août 2005 | 2010 | MONDERCANGE | Ventilation contrôlée avec récupération de chaleur | Nombre d'installations | 1 | # | [6 empty] | 1
R.G.-D. du 3 août 2005 | 2010 | NOMMERN | Ventilation contrôlée avec récupération de chaleur | Nombre d'installations | 1 | # | [6 empty] | 1
R.G.-D. du 3 août 2005 | 2010 | NOMMERN | Maison à basse énergie | Surface des pièces habitables chauffées | 267.84 | m² | [6 empty] | 1
R.G.-D. du 3 août 2005 | 2010 | RAMBROUCH | Ventilation contrôlée avec récupération de chaleur | Nombre d'installations | 1 | # | [6 empty] | 1
R.G.-D. du 3 août 2005 | 2010 | RAMBROUCH | Collecteurs thermiques - chauffage et eau chaude | Surface du collecteur | 9.4 | m² | [6 empty] | 1
R.G.-D. du 3 août 2005 | 2010 | RAMBROUCH | Maison à basse énergie | Surface des pièces habitables chauffées | 266.07 | m² | [6 empty] | 1
R.G.-D. du 3 août 2005 | 2010 | RECKANGE/MESS | Maison à basse énergie | Surface des pièces habitables chauffées | 160 | m² | [6 empty] | 1
R.G.-D. du 3 août 2005 | 2010 | RECKANGE/MESS | Ventilation contrôlée avec récupération de chaleur | Nombre d'installations | 1 | # | [6 empty] | 1
R.G.-D. du 3 août 2005 | 2010 | RECKANGE/MESS | Échangeur géothermique | Nombre d'installations | 1 | # | [6 empty] | 1
R.G.-D. du 3 août 2005 | 2010 | ROSPORT-MOMPACH | Maison à basse énergie | Surface des pièces habitables chauffées | 105.15 | m² | [6 empty] | 1
R.G.-D. du 3 août 2005 | 2010 | ROSPORT-MOMPACH | Ventilation contrôlée avec récupération de chaleur | Nombre d'installations | 2 | # | [6 empty] | 2
R.G.-D. du 3 août 2005 | 2010 | ROSPORT-MOMPACH | Maison passive | Surface des pièces habitables chauffées | 172 | m² | [6 empty] | 1
R.G.-D. du 3 août 2005 | 2010 | ROSPORT-MOMPACH | Échangeur géothermique | Nombre d'installations | 1 | # | [6 empty] | 1
R.G.-D. du 3 août 2005 | 2010 | ROSPORT-MOMPACH | Collecteurs thermiques - chauffage et eau chaude | Surface du collecteur | 14.12 | m² | [6 empty] | 1
R.G.-D. du 3 août 2005 | 2010 | SCHUTTRANGE | Maison à basse énergie groupée | Surface des pièces habitables chauffées | 3002.4 | m² | [6 empty] | 18
R.G.-D. du 3 août 2005 | 2010 | SCHUTTRANGE | Collecteurs thermiques - eau chaude sanitaire | Surface du collecteur | 90 | m² | [6 empty] | 18
R.G.-D. du 3 août 2005 | 2010 | SCHUTTRANGE | Ventilation contrôlée avec récupération de chaleur | Nombre d'installations | 18 | # | [6 empty] | 18
R.G.-D. du 3 août 2005 | 2010 | STEINFORT | Ventilation contrôlée avec récupération de chaleur | Nombre d'installations | 1 | # | [6 empty] | 1
R.G.-D. du 3 août 2005 | 2010 | STEINFORT | Pompe à chaleur | Nombre d'installations | 1 | # | [6 empty] | 1
R.G.-D. du 3 août 2005 | 2010 | STEINFORT | Collecteurs thermiques - eau chaude sanitaire | Surface du collecteur | 4.82 | m² | [6 empty] | 1
R.G.-D. du 3 août 2005 | 2010 | STEINFORT | Appartement individuel basse énergie | Surface des pièces habitables chauffées | 124.77 | m² | [6 empty] | 2
R.G.-D. du 3 août 2005 | 2010 | STEINSEL | Collecteurs thermiques - chauffage et eau chaude | Surface du collecteur | 4.2 | m² | [6 empty] | 1
R.G.-D. du 3 août 2005 | 2010 | STEINSEL | Chauffage central à granulés de bois | Puissance de l'installation | 25 | kW | [6 empty] | 1
R.G.-D. du 3 août 2005 | 2010 | STEINSEL | Maison à basse énergie | Surface des pièces habitables chauffées | 356.38 | m² | [6 empty] | 1
R.G.-D. du 3 août 2005 | 2010 | STEINSEL | Ventilation contrôlée avec récupération de chaleur | Nombre d'installations | 2 | # | [6 empty] | 2
R.G.-D. du 3 août 2005 | 2010 | WALFERDANGE | Appartement individuel basse énergie | Surface des pièces habitables chauffées | 4976.3 | m² | [6 empty] | 53
R.G.-D. du 3 août 2005 | 2010 | WALFERDANGE | Collecteurs thermiques - chauffage et eau chaude | Surface du collecteur | 20.3 | m² | [6 empty] | 2
R.G.-D. du 3 août 2005 | 2010 | WALFERDANGE | Collecteurs thermiques - eau chaude sanitaire | Surface du collecteur | 60.4 | m² | [6 empty] | 2
R.G.-D. du 3 août 2005 | 2010 | WALFERDANGE | Maison à basse énergie | Surface des pièces habitables chauffées | 227.17 | m² | [6 empty] | 1
R.G.-D. du 3 août 2005 | 2010 | WALFERDANGE | Ventilation contrôlée avec récupération de chaleur | Nombre d'installations | 4 | # | [6 empty] | 4
R.G.-D. du 3 août 2005 | 2010 | WEILER-LA-TOUR | Maison à basse énergie | Surface des pièces habitables chauffées | 348.7 | m² | [6 empty] | 1
R.G.-D. du 3 août 2005 | 2010 | WEILER-LA-TOUR | Ventilation contrôlée avec récupération de chaleur | Nombre d'installations | 1 | # | [6 empty] | 1
R.G.-D. du 21 déc 2007 | 2011 | BEAUFORT | Assainissement isolation/fenêtres | Surface fenêtres doubles substituées | 15.8 | m² | [6 empty] | 1
R.G.-D. du 21 déc 2007 | 2011 | BEAUFORT | Collecteurs thermiques - eau chaude sanitaire | Surface du collecteur | 12.9 | m² | [6 empty] | 1
R.G.-D. du 21 déc 2007 | 2011 | BEAUFORT | Assainissement isolation/fenêtres | Surface façade isolée à l'extérieur | 392.36 | m² | [6 empty] | 3
R.G.-D. du 21 déc 2007 | 2011 | BEAUFORT | Assainissement isolation/fenêtres | Surface toiture inclinée isolée | 95.8 | m² | [6 empty] | 1
R.G.-D. du 21 déc 2007 | 2011 | BEAUFORT | Collecteurs thermiques - chauffage et eau chaude | Surface du collecteur | 7.02 | m² | [6 empty] | 1
R.G.-D. du 21 déc 2007 | 2011 | BEAUFORT | Assainissement isolation/fenêtres | Assainissement intégral | 1 | oui/non | [6 empty] | 1
R.G.-D. du 21 déc 2007 | 2011 | BEAUFORT | Assainissement isolation/fenêtres | Surface dalle grenier isolée | 64.8 | m² | [6 empty] | 1
R.G.-D. du 21 déc 2007 | 2011 | BEAUFORT | Chauffage central à granulés de bois | Puissance de l'installation | 33.2 | kW | [6 empty] | 2
R.G.-D. du 21 déc 2007 | 2011 | BEAUFORT | Assainissement isolation/fenêtres | Surface dalle cave isolée | 110.37 | m² | [6 empty] | 2
R.G.-D. du 21 déc 2007 | 2011 | BEAUFORT | Maison à basse énergie | Surface des pièces habitables chauffées | 120.9 | m² | [6 empty] | 1
R.G.-D. du 21 déc 2007 | 2011 | BEAUFORT | Pompe à chaleur air/eau | Nombre d'installations | 1 | # | [6 empty] | 1
R.G.-D. du 21 déc 2007 | 2011 | BECH | Capteur solaire photovoltaïque | Puissance électrique | 78.63 | kWcrête | [6 empty] | 3
R.G.-D. du 21 déc 2007 | 2011 | BECH | Assainissement isolation/fenêtres | Surface toiture inclinée isolée | 279.81 | m² | [6 empty] | 2
R.G.-D. du 21 déc 2007 | 2011 | BECH | Maison à basse énergie | Surface des pièces habitables chauffées | 1166.4 | m² | [6 empty] | 6
R.G.-D. du 21 déc 2007 | 2011 | BECH | Assainissement isolation/fenêtres | Surface fenêtres triples substituées | 11.02 | m² | [6 empty] | 1
R.G.-D. du 21 déc 2007 | 2011 | BECH | Pompe à chaleur air/eau | Nombre d'installations | 2 | # | [6 empty] | 2
R.G.-D. du 21 déc 2007 | 2011 | BECH | Equilibrage hydraulique | Nombre d'installations | 1 | # | [6 empty] | 1
R.G.-D. du 21 déc 2007 | 2011 | BECH | Pompe à chaleur géothermique | Nombre d'installations | 1 | # | [6 empty] | 1
R.G.-D. du 21 déc 2007 | 2011 | BECH | Assainissement isolation/fenêtres | Surface fenêtres doubles substituées | 17.0549 | m² | [6 empty] | 3
R.G.-D. du 21 déc 2007 | 2011 | BECH | Collecteurs thermiques - chauffage et eau chaude | Surface du collecteur | 20.91 | m² | [6 empty] | 2
R.G.-D. du 21 déc 2007 | 2011 | BECH | Assainissement isolation/fenêtres | Surface dalle cave isolée | 150 | m² | [6 empty] | 1
R.G.-D. du 21 déc 2007 | 2011 | BECH | Collecteurs thermiques - eau chaude sanitaire | Surface du collecteur | 32.88 | m² | [6 empty] | 7
R.G.-D. du 21 déc 2007 | 2011 | BECKERICH | Raccordement à un réseau de chaleur | Puissance du raccordement au réseau | 95 | kW | [6 empty] | 5
R.G.-D. du 21 déc 2007 | 2011 | BECKERICH | Assainissement isolation/fenêtres | Surface façade isolée à l'intérieur | 64.43 | m² | [6 empty] | 1
R.G.-D. du 21 déc 2007 | 2011 | BECKERICH | Pompe à chaleur air/eau | Nombre d'installations | 1 | # | [6 empty] | 1
R.G.-D. du 21 déc 2007 | 2011 | BECKERICH | Chaudière à gazéification de bûches de bois | Puissance de l'installation | 100 | kW | [6 empty] | 3
R.G.-D. du 21 déc 2007 | 2011 | BECKERICH | Collecteurs thermiques - eau chaude sanitaire | Surface du collecteur | 27.834 | m² | [6 empty] | 5
R.G.-D. du 21 déc 2007 | 2011 | BECKERICH | Assainissement isolation/fenêtres | Surface façade isolée à l'extérieur | 279.9 | m² | [6 empty] | 2
R.G.-D. du 21 déc 2007 | 2011 | BECKERICH | Capteur solaire photovoltaïque | Puissance électrique | 10 | kWcrête | [6 empty] | 1
R.G.-D. du 21 déc 2007 | 2011 | BECKERICH | Pompe à chaleur géothermique | Nombre d'installations | 1 | # | [6 empty] | 1
R.G.-D. du 21 déc 2007 | 2011 | BECKERICH | Collecteurs thermiques - chauffage et eau chaude | Surface du collecteur | 21.78 | m² | [6 empty] | 2
R.G.-D. du 21 déc 2007 | 2011 | BECKERICH | Assainissement isolation/fenêtres | Surface toiture inclinée isolée | 462.85 | m² | [6 empty] | 3
R.G.-D. du 21 déc 2007 | 2011 | BECKERICH | Assainissement isolation/fenêtres | Surface fenêtres doubles substituées | 60.58 | m² | [6 empty] | 3
R.G.-D. du 21 déc 2007 | 2011 | BECKERICH | Échangeur géothermique | Nombre d'installations | 1 | # | [6 empty] | 1
R.G.-D. du 21 déc 2007 | 2011 | BECKERICH | Chauffage central à granulés de bois | Puissance de l'installation | 30 | kW | [6 empty] | 1
R.G.-D. du 21 déc 2007 | 2011 | BECKERICH | Maison à basse énergie | Surface des pièces habitables chauffées | 514.8 | m² | [6 empty] | 2
R.G.-D. du 21 déc 2007 | 2011 | BERDORF | Assainissement isolation/fenêtres | Surface toiture inclinée isolée | 140 | m² | [6 empty] | 1
R.G.-D. du 21 déc 2007 | 2011 | BERDORF | Capteur solaire photovoltaïque | Puissance électrique | 13.04 | kWcrête | [6 empty] | 3
R.G.-D. du 21 déc 2007 | 2011 | BERDORF | Pompe à chaleur air/eau | Nombre d'installations | 2 | # | [6 empty] | 2
R.G.-D. du 21 déc 2007 | 2011 | BERDORF | Maison à basse énergie | Surface des pièces habitables chauffées | 279.9 | m² | [6 empty] | 1
R.G.-D. du 21 déc 2007 | 2011 | BERDORF | Assainissement isolation/fenêtres | Surface dalle grenier isolée | 135 | m² | [6 empty] | 1
R.G.-D. du 21 déc 2007 | 2011 | BERDORF | Equilibrage hydraulique | Nombre d'installations | 1 | # | [6 empty] | 1
R.G.-D. du 21 déc 2007 | 2011 | BERDORF | Collecteurs thermiques - chauffage et eau chaude | Surface du collecteur | 4.654 | m² | [6 empty] | 1
R.G.-D. du 21 déc 2007 | 2011 | BERDORF | Collecteurs thermiques - eau chaude sanitaire | Surface du collecteur | 40.498 | m² | [6 empty] | 6
R.G.-D. du 21 déc 2007 | 2011 | BERDORF | Assainissement isolation/fenêtres | Surface façade isolée à l'extérieur | 216.4 | m² | [6 empty] | 2
R.G.-D. du 21 déc 2007 | 2011 | BERDORF | Assainissement isolation/fenêtres | Surface fenêtres doubles substituées | 4.12 | m² | [6 empty] | 1
R.G.-D. du 21 déc 2007 | 2011 | BERTRANGE | Assainissement isolation/fenêtres | Surface façade isolée à l'intérieur | 79.25 | m² | [6 empty] | 1
R.G.-D. du 21 déc 2007 | 2011 | BERTRANGE | Assainissement isolation/fenêtres | Surface fenêtres triples substituées | 6.9 | m² | [6 empty] | 1
R.G.-D. du 21 déc 2007 | 2011 | BERTRANGE | Assainissement isolation/fenêtres | Surface façade isolée à l'extérieur | 477.9 | m² | [6 empty] | 3
R.G.-D. du 21 déc 2007 | 2011 | BERTRANGE | Capteur solaire photovoltaïque | Puissance électrique | 16.74 | kWcrête | [6 empty] | 2
R.G.-D. du 21 déc 2007 | 2011 | BERTRANGE | Equilibrage hydraulique | Nombre d'installations | 1 | # | [6 empty] | 1
R.G.-D. du 21 déc 2007 | 2011 | BERTRANGE | Assainissement isolation/fenêtres | Surface dalle grenier isolée | 102.37 | m² | [6 empty] | 2
R.G.-D. du 21 déc 2007 | 2011 | BERTRANGE | Pompe à chaleur air/eau | Nombre d'installations | 1 | # | [6 empty] | 1
R.G.-D. du 21 déc 2007 | 2011 | BERTRANGE | Appartement individuel basse énergie | Surface des pièces habitables chauffées | 1519.22 | m² | [6 empty] | 21
R.G.-D. du 21 déc 2007 | 2011 | BERTRANGE | Assainissement isolation/fenêtres | Surface fenêtres doubles substituées | 33.45 | m² | [6 empty] | 2
R.G.-D. du 21 déc 2007 | 2011 | BERTRANGE | Assainissement isolation/fenêtres | Surface dalle cave isolée | 137.22 | m² | [6 empty] | 2
R.G.-D. du 21 déc 2007 | 2011 | BERTRANGE | Collecteurs thermiques - eau chaude sanitaire | Surface du collecteur | 67.858 | m² | [6 empty] | 8
R.G.-D. du 21 déc 2007 | 2011 | BERTRANGE | Assainissement isolation/fenêtres | Surface toiture inclinée isolée | 829.91 | m² | [6 empty] | 5
R.G.-D. du 21 déc 2007 | 2011 | BERTRANGE | Collecteurs thermiques - chauffage et eau chaude | Surface du collecteur | 27.308 | m² | [6 empty] | 3
R.G.-D. du 21 déc 2007 | 2011 | BETTEMBOURG | Assainissement isolation/fenêtres | Surface toiture inclinée isolée | 673.69 | m² | [6 empty] | 6
R.G.-D. du 21 déc 2007 | 2011 | BETTEMBOURG | Chauffage central à granulés de bois | Puissance de l'installation | 15 | kW | [6 empty] | 1
R.G.-D. du 21 déc 2007 | 2011 | BETTEMBOURG | Assainissement isolation/fenêtres | Surface dalle grenier isolée | 340.6 | m² | [6 empty] | 3
R.G.-D. du 21 déc 2007 | 2011 | BETTEMBOURG | Assainissement isolation/fenêtres | Assainissement intégral | 1 | oui/non | [6 empty] | 1
R.G.-D. du 21 déc 2007 | 2011 | BETTEMBOURG | Assainissement isolation/fenêtres | Surface dalle cave isolée | 61.5875 | m² | [6 empty] | 1
R.G.-D. du 21 déc 2007 | 2011 | BETTEMBOURG | Collecteurs thermiques - eau chaude sanitaire | Surface du collecteur | 20.706 | m² | [6 empty] | 7
R.G.-D. du 21 déc 2007 | 2011 | BETTEMBOURG | Assainissement isolation/fenêtres | Surface façade isolée à l'extérieur | 514.78 | m² | [6 empty] | 4
R.G.-D. du 21 déc 2007 | 2011 | BETTEMBOURG | Capteur solaire photovoltaïque | Puissance électrique | 42.95 | kWcrête | [6 empty] | 3
R.G.-D. du 21 déc 2007 | 2011 | BETTEMBOURG | Poêle à granulés de bois | Puissance de l'installation | 18.5 | kW | [6 empty] | 1
R.G.-D. du 21 déc 2007 | 2011 | BETTEMBOURG | Collecteurs thermiques - chauffage et eau chaude | Surface du collecteur | 44.696 | m² | [6 empty] | 5
R.G.-D. du 21 déc 2007 | 2011 | BETTEMBOURG | Assainissement isolation/fenêtres | Surface fenêtres doubles substituées | 45.7 | m² | [6 empty] | 5
R.G.-D. du 21 déc 2007 | 2011 | BETTEMBOURG | Equilibrage hydraulique | Nombre d'installations | 1 | # | [6 empty] | 1
R.G.-D. du 21 déc 2007 | 2011 | BETTEMBOURG | Assainissement isolation/fenêtres | Surface fenêtres triples substituées | 89.38 | m² | [6 empty] | 3
R.G.-D. du 21 déc 2007 | 2011 | BETTENDORF | Collecteurs thermiques - eau chaude sanitaire | Surface du collecteur | 18.625 | m² | [6 empty] | 4
R.G.-D. du 21 déc 2007 | 2011 | BETTENDORF | Assainissement isolation/fenêtres | Surface dalle grenier isolée | 82.08 | m² | [6 empty] | 1
R.G.-D. du 21 déc 2007 | 2011 | BETTENDORF | Chauffage central à granulés de bois | Puissance de l'installation | 20 | kW | [6 empty] | 1
R.G.-D. du 21 déc 2007 | 2011 | BETTENDORF | Assainissement isolation/fenêtres | Surface toiture inclinée isolée | 400.89 | m² | [6 empty] | 2
R.G.-D. du 21 déc 2007 | 2011 | BETTENDORF | Pompe à chaleur géothermique | Nombre d'installations | 1 | # | [6 empty] | 1
R.G.-D. du 21 déc 2007 | 2011 | BETTENDORF | Assainissement isolation/fenêtres | Surface fenêtres triples substituées | 44.38 | m² | [6 empty] | 2
R.G.-D. du 21 déc 2007 | 2011 | BETTENDORF | Collecteurs thermiques - chauffage et eau chaude | Surface du collecteur | 16.16 | m² | [6 empty] | 2
R.G.-D. du 21 déc 2007 | 2011 | BETTENDORF | Assainissement isolation/fenêtres | Surface dalle cave isolée | 51.84 | m² | [6 empty] | 1
R.G.-D. du 21 déc 2007 | 2011 | BETTENDORF | Capteur solaire photovoltaïque | Puissance électrique | 11.87 | kWcrête | [6 empty] | 3
R.G.-D. du 21 déc 2007 | 2011 | BETTENDORF | Assainissement isolation/fenêtres | Surface fenêtres doubles substituées | 11.94 | m² | [6 empty] | 2
R.G.-D. du 21 déc 2007 | 2011 | BETTENDORF | Assainissement isolation/fenêtres | Surface façade isolée à l'extérieur | 182 | m² | [6 empty] | 1
R.G.-D. du 21 déc 2007 | 2011 | BETZDORF | Maison à basse énergie | Surface des pièces habitables chauffées | 761.8 | m² | [6 empty] | 3
R.G.-D. du 21 déc 2007 | 2011 | BETZDORF | Pompe à chaleur air/eau | Nombre d'installations | 1 | # | [6 empty] | 1
R.G.-D. du 21 déc 2007 | 2011 | BETZDORF | Collecteurs thermiques - eau chaude sanitaire | Surface du collecteur | 32.924 | m² | [6 empty] | 6
R.G.-D. du 21 déc 2007 | 2011 | BETZDORF | Pompe à chaleur géothermique | Nombre d'installations | 2 | # | [6 empty] | 2
R.G.-D. du 21 déc 2007 | 2011 | BETZDORF | Collecteurs thermiques - chauffage et eau chaude | Surface du collecteur | 71.31 | m² | [6 empty] | 7
R.G.-D. du 21 déc 2007 | 2011 | BETZDORF | Assainissement isolation/fenêtres | Surface fenêtres doubles substituées | 79 | m² | [6 empty] | 7
R.G.-D. du 21 déc 2007 | 2011 | BETZDORF | Assainissement isolation/fenêtres | Surface façade isolée à l'extérieur | 264 | m² | [6 empty] | 2
R.G.-D. du 21 déc 2007 | 2011 | BETZDORF | Assainissement isolation/fenêtres | Surface dalle grenier isolée | 158.15 | m² | [6 empty] | 3
R.G.-D. du 21 déc 2007 | 2011 | BETZDORF | Assainissement isolation/fenêtres | Surface toiture inclinée isolée | 615.77 | m² | [6 empty] | 4
R.G.-D. du 21 déc 2007 | 2011 | BETZDORF | Assainissement isolation/fenêtres | Surface toiture plate isolée | 92 | m² | [6 empty] | 1
R.G.-D. du 21 déc 2007 | 2011 | BETZDORF | Assainissement isolation/fenêtres | Surface dalle cave isolée | 167 | m² | [6 empty] | 2
R.G.-D. du 21 déc 2007 | 2011 | BETZDORF | Assainissement isolation/fenêtres | Surface fenêtres triples substituées | 73.06 | m² | [6 empty] | 4
R.G.-D. du 21 déc 2007 | 2011 | BETZDORF | Assainissement isolation/fenêtres | Surface façade isolée à l'intérieur | 20.6 | m² | [6 empty] | 1
R.G.-D. du 21 déc 2007 | 2011 | BETZDORF | Capteur solaire photovoltaïque | Puissance électrique | 29.88 | kWcrête | [6 empty] | 1
R.G.-D. du 21 déc 2007 | 2011 | BETZDORF | Échangeur géothermique | Nombre d'installations | 2 | # | [6 empty] | 2
R.G.-D. du 21 déc 2007 | 2011 | BISSEN | Assainissement isolation/fenêtres | Surface toiture inclinée isolée | 147.6 | m² | [6 empty] | 2
R.G.-D. du 21 déc 2007 | 2011 | BISSEN | Collecteurs thermiques - eau chaude sanitaire | Surface du collecteur | 8.7 | m² | [6 empty] | 2
R.G.-D. du 21 déc 2007 | 2011 | BISSEN | Assainissement isolation/fenêtres | Surface fenêtres doubles substituées | 13.98 | m² | [6 empty] | 1
R.G.-D. du 21 déc 2007 | 2011 | BISSEN | Collecteurs thermiques - chauffage et eau chaude | Surface du collecteur | 39.81 | m² | [6 empty] | 4
R.G.-D. du 21 déc 2007 | 2011 | BISSEN | Chaudière à gazéification de bûches de bois | Puissance de l'installation | 20 | kW | [6 empty] | 1
R.G.-D. du 21 déc 2007 | 2011 | BISSEN | Maison à basse énergie | Surface des pièces habitables chauffées | 246 | m² | [6 empty] | 1
R.G.-D. du 21 déc 2007 | 2011 | BISSEN | Equilibrage hydraulique | Nombre d'installations | 1 | # | [6 empty] | 1
R.G.-D. du 21 déc 2007 | 2011 | BISSEN | Poêle à granulés de bois | Puissance de l'installation | 23.2 | kW | [6 empty] | 1
R.G.-D. du 21 déc 2007 | 2011 | BISSEN | Assainissement isolation/fenêtres | Surface fenêtres triples substituées | 21.22 | m² | [6 empty] | 1
R.G.-D. du 21 déc 2007 | 2011 | BISSEN | Ventilation contrôlée avec récupération de chaleur | Nombre d'installations | 1 | # | [6 empty] | 1
R.G.-D. du 21 déc 2007 | 2011 | BISSEN | Assainissement isolation/fenêtres | Surface façade isolée à l'extérieur | 341.83 | m² | [6 empty] | 2
R.G.-D. du 21 déc 2007 | 2011 | BISSEN | Assainissement isolation/fenêtres | Surface dalle grenier isolée | 82.5 | m² | [6 empty] | 1
R.G.-D. du 21 déc 2007 | 2011 | BISSEN | Assainissement isolation/fenêtres | Surface dalle cave isolée | 102 | m² | [6 empty] | 1
R.G.-D. du 21 déc 2007 | 2011 | BISSEN | Capteur solaire photovoltaïque | Puissance électrique | 66.06 | kWcrête | [6 empty] | 4
R.G.-D. du 21 déc 2007 | 2011 | BIWER | Assainissement isolation/fenêtres | Surface fenêtres doubles substituées | 10.53 | m² | [6 empty] | 1
R.G.-D. du 21 déc 2007 | 2011 | BIWER | Collecteurs thermiques - eau chaude sanitaire | Surface du collecteur | 16.75 | m² | [6 empty] | 3
R.G.-D. du 21 déc 2007 | 2011 | BIWER | Assainissement isolation/fenêtres | Surface dalle grenier isolée | 187.71 | m² | [6 empty] | 2
R.G.-D. du 21 déc 2007 | 2011 | BIWER | Equilibrage hydraulique | Nombre d'installations | 1 | # | [6 empty] | 1
R.G.-D. du 21 déc 2007 | 2011 | BIWER | Assainissement isolation/fenêtres | Surface façade isolée à l'intérieur | 92.87 | m² | [6 empty] | 1
R.G.-D. du 21 déc 2007 | 2011 | BIWER | Chauffage central à granulés de bois | Puissance de l'installation | 65 | kW | [6 empty] | 2
R.G.-D. du 21 déc 2007 | 2011 | BIWER | Collecteurs thermiques - chauffage et eau chaude | Surface du collecteur | 51.008 | m² | [6 empty] | 4
R.G.-D. du 21 déc 2007 | 2011 | BIWER | Capteur solaire photovoltaïque | Puissance électrique | 63.62 | kWcrête | [6 empty] | 3
R.G.-D. du 21 déc 2007 | 2011 | BOULAIDE | Collecteurs thermiques - eau chaude sanitaire | Surface du collecteur | 13.56 | m² | [6 empty] | 2
R.G.-D. du 21 déc 2007 | 2011 | BOULAIDE | Chaudière à gazéification de bûches de bois | Puissance de l'installation | 20 | kW | [6 empty] | 1
R.G.-D. du 21 déc 2007 | 2011 | BOULAIDE | Capteur solaire photovoltaïque | Puissance électrique | 26.2 | kWcrête | [6 empty] | 1
R.G.-D. du 21 déc 2007 | 2011 | BOULAIDE | Pompe à chaleur air/eau | Nombre d'installations | 1 | # | [6 empty] | 1
R.G.-D. du 21 déc 2007 | 2011 | BOULAIDE | Pompe à chaleur géothermique | Nombre d'installations | 1 | # | [6 empty] | 1
R.G.-D. du 21 déc 2007 | 2011 | BOULAIDE | Assainissement isolation/fenêtres | Surface façade isolée à l'intérieur | 11.2 | m² | [6 empty] | 1
R.G.-D. du 21 déc 2007 | 2011 | BOULAIDE | Assainissement isolation/fenêtres | Surface toiture inclinée isolée | 81.45 | m² | [6 empty] | 1
R.G.-D. du 21 déc 2007 | 2011 | BOULAIDE | Assainissement isolation/fenêtres | Surface façade isolée à l'extérieur | 715.57 | m² | [6 empty] | 3
R.G.-D. du 21 déc 2007 | 2011 | BOULAIDE | Collecteurs thermiques - chauffage et eau chaude | Surface du collecteur | 9.32 | m² | [6 empty] | 1
R.G.-D. du 21 déc 2007 | 2011 | BOULAIDE | Chauffage central à granulés de bois | Puissance de l'installation | 20 | kW | [6 empty] | 1
R.G.-D. du 21 déc 2007 | 2011 | BOULAIDE | Assainissement isolation/fenêtres | Surface fenêtres triples substituées | 10.76 | m² | [6 empty] | 1
R.G.-D. du 21 déc 2007 | 2011 | BOULAIDE | Assainissement isolation/fenêtres | Surface fenêtres doubles substituées | 30.74 | m² | [6 empty] | 3
R.G.-D. du 21 déc 2007 | 2011 | BOULAIDE | Assainissement isolation/fenêtres | Surface dalle grenier isolée | 205.44 | m² | [6 empty] | 1
R.G.-D. du 21 déc 2007 | 2011 | BOURSCHEID | Collecteurs thermiques - eau chaude sanitaire | Surface du collecteur | 12.692 | m² | [6 empty] | 3
R.G.-D. du 21 déc 2007 | 2011 | BOURSCHEID | Chauffage central à granulés de bois | Puissance de l'installation | 30 | kW | [6 empty] | 1
R.G.-D. du 21 déc 2007 | 2011 | BOURSCHEID | Capteur solaire photovoltaïque | Puissance électrique | 93.735 | kWcrête | [6 empty] | 6
R.G.-D. du 21 déc 2007 | 2011 | BOURSCHEID | Assainissement isolation/fenêtres | Surface toiture inclinée isolée | 129.2 | m² | [6 empty] | 1
R.G.-D. du 21 déc 2007 | 2011 | BOURSCHEID | Chauffage central à plaquettes/copeaux de bois | Puissance de l'installation | 11.65 | kW | [6 empty] | 1
R.G.-D. du 21 déc 2007 | 2011 | BOURSCHEID | Pompe à chaleur géothermique | Nombre d'installations | 1 | # | [6 empty] | 1
R.G.-D. du 21 déc 2007 | 2011 | BOURSCHEID | Collecteurs thermiques - chauffage et eau chaude | Surface du collecteur | 38.63 | m² | [6 empty] | 3
R.G.-D. du 21 déc 2007 | 2011 | BOUS | Maison passive | Surface des pièces habitables chauffées | 216.4 | m² | [6 empty] | 1
R.G.-D. du 21 déc 2007 | 2011 | BOUS | Maison à basse énergie | Surface des pièces habitables chauffées | 447.3 | m² | [6 empty] | 2
R.G.-D. du 21 déc 2007 | 2011 | BOUS | Collecteurs thermiques - eau chaude sanitaire | Surface du collecteur | 13.034 | m² | [6 empty] | 3
R.G.-D. du 21 déc 2007 | 2011 | BOUS | Capteur solaire photovoltaïque | Puissance électrique | 16.215 | kWcrête | [6 empty] | 2
R.G.-D. du 21 déc 2007 | 2011 | BOUS | Collecteurs thermiques - chauffage et eau chaude | Surface du collecteur | 63.458 | m² | [6 empty] | 5
R.G.-D. du 21 déc 2007 | 2011 | BOUS | Pompe à chaleur géothermique | Nombre d'installations | 1 | # | [6 empty] | 1
R.G.-D. du 21 déc 2007 | 2011 | BOUS | Equilibrage hydraulique | Nombre d'installations | 1 | # | [6 empty] | 1
R.G.-D. du 21 déc 2007 | 2011 | BOUS | Pompe à chaleur air/eau | Nombre d'installations | 2 | # | [6 empty] | 2
R.G.-D. du 21 déc 2007 | 2011 | CLERVAUX | Collecteurs thermiques - eau chaude sanitaire | Surface du collecteur | 62.14 | m² | [6 empty] | 10
R.G.-D. du 21 déc 2007 | 2011 | CLERVAUX | Assainissement isolation/fenêtres | Surface toiture inclinée isolée | 280 | m² | [6 empty] | 2
R.G.-D. du 21 déc 2007 | 2011 | CLERVAUX | Chaudière à gazéification de bûches de bois | Puissance de l'installation | 168 | kW | [6 empty] | 5
R.G.-D. du 21 déc 2007 | 2011 | CLERVAUX | Chauffage central à granulés de bois | Puissance de l'installation | 14.9 | kW | [6 empty] | 1
R.G.-D. du 21 déc 2007 | 2011 | CLERVAUX | Maison à basse énergie | Surface des pièces habitables chauffées | 510.9 | m² | [6 empty] | 2
R.G.-D. du 21 déc 2007 | 2011 | CLERVAUX | Pompe à chaleur géothermique | Nombre d'installations | 1 | # | [6 empty] | 1
R.G.-D. du 21 déc 2007 | 2011 | CLERVAUX | Pompe à chaleur air/eau | Nombre d'installations | 4 | # | [6 empty] | 4
R.G.-D. du 21 déc 2007 | 2011 | CLERVAUX | Maison passive | Surface des pièces habitables chauffées | 211.1 | m² | [6 empty] | 1
R.G.-D. du 21 déc 2007 | 2011 | CLERVAUX | Capteur solaire photovoltaïque | Puissance électrique | 174.654 | kWcrête | [6 empty] | 8
R.G.-D. du 21 déc 2007 | 2011 | CLERVAUX | Equilibrage hydraulique | Nombre d'installations | 2 | # | [6 empty] | 2
R.G.-D. du 21 déc 2007 | 2011 | CLERVAUX | Collecteurs thermiques - chauffage et eau chaude | Surface du collecteur | 73.825 | m² | [6 empty] | 9
R.G.-D. du 21 déc 2007 | 2011 | COLMAR-BERG | Collecteurs thermiques - eau chaude sanitaire | Surface du collecteur | 9.454 | m² | [6 empty] | 2
R.G.-D. du 21 déc 2007 | 2011 | COLMAR-BERG | Assainissement isolation/fenêtres | Surface façade isolée à l'extérieur | 174.7 | m² | [6 empty] | 1
R.G.-D. du 21 déc 2007 | 2011 | COLMAR-BERG | Capteur solaire photovoltaïque | Puissance électrique | 11.18 | kWcrête | [6 empty] | 2
R.G.-D. du 21 déc 2007 | 2011 | COLMAR-BERG | Assainissement isolation/fenêtres | Surface fenêtres doubles substituées | 48.42 | m² | [6 empty] | 1
R.G.-D. du 21 déc 2007 | 2011 | COLMAR-BERG | Assainissement isolation/fenêtres | Surface toiture inclinée isolée | 52.2 | m² | [6 empty] | 1
R.G.-D. du 21 déc 2007 | 2011 | CONSDORF | Assainissement isolation/fenêtres | Surface dalle cave isolée | 78 | m² | [6 empty] | 1
R.G.-D. du 21 déc 2007 | 2011 | CONSDORF | Poêle à granulés de bois | Puissance de l'installation | 11 | kW | [6 empty] | 1
R.G.-D. du 21 déc 2007 | 2011 | CONSDORF | Assainissement isolation/fenêtres | Surface dalle grenier isolée | 91.14 | m² | [6 empty] | 1
R.G.-D. du 21 déc 2007 | 2011 | CONSDORF | Assainissement isolation/fenêtres | Surface toiture inclinée isolée | 159 | m² | [6 empty] | 2
R.G.-D. du 21 déc 2007 | 2011 | CONSDORF | Assainissement isolation/fenêtres | Surface fenêtres triples substituées | 35.56 | m² | [6 empty] | 2
R.G.-D. du 21 déc 2007 | 2011 | CONSDORF | Collecteurs thermiques - eau chaude sanitaire | Surface du collecteur | 8.95 | m² | [6 empty] | 2
R.G.-D. du 21 déc 2007 | 2011 | CONSDORF | Assainissement isolation/fenêtres | Surface façade isolée à l'extérieur | 117 | m² | [6 empty] | 1
R.G.-D. du 21 déc 2007 | 2011 | CONSDORF | Assainissement isolation/fenêtres | Surface mur isolé | 30.8 | m² | [6 empty] | 1
R.G.-D. du 21 déc 2007 | 2011 | CONSDORF | Capteur solaire photovoltaïque | Puissance électrique | 43.53 | kWcrête | [6 empty] | 3
R.G.-D. du 21 déc 2007 | 2011 | CONSDORF | Collecteurs thermiques - chauffage et eau chaude | Surface du collecteur | 32.87 | m² | [6 empty] | 3
R.G.-D. du 21 déc 2007 | 2011 | CONTERN | Collecteurs thermiques - chauffage et eau chaude | Surface du collecteur | 48.461 | m² | [6 empty] | 4
R.G.-D. du 21 déc 2007 | 2011 | CONTERN | Assainissement isolation/fenêtres | Surface fenêtres triples substituées | 89.42 | m² | [6 empty] | 3
R.G.-D. du 21 déc 2007 | 2011 | CONTERN | Assainissement isolation/fenêtres | Surface façade isolée à l'intérieur | 3.8 | m² | [6 empty] | 1
R.G.-D. du 21 déc 2007 | 2011 | CONTERN | Collecteurs thermiques - eau chaude sanitaire | Surface du collecteur | 8.34 | m² | [6 empty] | 2
R.G.-D. du 21 déc 2007 | 2011 | CONTERN | Maison passive | Surface des pièces habitables chauffées | 153.7 | m² | [6 empty] | 1
R.G.-D. du 21 déc 2007 | 2011 | CONTERN | Assainissement isolation/fenêtres | Surface toiture inclinée isolée | 298.6 | m² | [6 empty] | 2
R.G.-D. du 21 déc 2007 | 2011 | CONTERN | Equilibrage hydraulique | Nombre d'installations | 1 | # | [6 empty] | 1
R.G.-D. du 21 déc 2007 | 2011 | CONTERN | Assainissement isolation/fenêtres | Surface fenêtres doubles substituées | 39.4 | m² | [6 empty] | 3
R.G.-D. du 21 déc 2007 | 2011 | DALHEIM | Collecteurs thermiques - eau chaude sanitaire | Surface du collecteur | 24.722 | m² | [6 empty] | 5
R.G.-D. du 21 déc 2007 | 2011 | DALHEIM | Assainissement isolation/fenêtres | Surface façade isolée à l'intérieur | 7.044 | m² | [6 empty] | 1
R.G.-D. du 21 déc 2007 | 2011 | DALHEIM | Collecteurs thermiques - chauffage et eau chaude | Surface du collecteur | 10.32 | m² | [6 empty] | 1
R.G.-D. du 21 déc 2007 | 2011 | DALHEIM | Assainissement isolation/fenêtres | Surface toiture inclinée isolée | 296.2 | m² | [6 empty] | 2
R.G.-D. du 21 déc 2007 | 2011 | DALHEIM | Capteur solaire photovoltaïque | Puissance électrique | 29.64 | kWcrête | [6 empty] | 1
R.G.-D. du 21 déc 2007 | 2011 | DALHEIM | Assainissement isolation/fenêtres | Surface fenêtres doubles substituées | 7.8 | m² | [6 empty] | 1
R.G.-D. du 21 déc 2007 | 2011 | DALHEIM | Equilibrage hydraulique | Nombre d'installations | 1 | # | [6 empty] | 1
R.G.-D. du 21 déc 2007 | 2011 | DALHEIM | Assainissement isolation/fenêtres | Surface dalle cave isolée | 44 | m² | [6 empty] | 1
R.G.-D. du 21 déc 2007 | 2011 | DIEKIRCH | Maison passive | Surface des pièces habitables chauffées | 189.4 | m² | [6 empty] | 1
R.G.-D. du 21 déc 2007 | 2011 | DIEKIRCH | Capteur solaire photovoltaïque | Puissance électrique | 4 | kWcrête | [6 empty] | 1
R.G.-D. du 21 déc 2007 | 2011 | DIEKIRCH | Equilibrage hydraulique | Nombre d'installations | 1 | # | [6 empty] | 1
R.G.-D. du 21 déc 2007 | 2011 | DIEKIRCH | Assainissement isolation/fenêtres | Surface dalle grenier isolée | 158.9 | m² | [6 empty] | 2
R.G.-D. du 21 déc 2007 | 2011 | DIEKIRCH | Pompe à chaleur air/eau | Nombre d'installations | 1 | # | [6 empty] | 1
R.G.-D. du 21 déc 2007 | 2011 | DIEKIRCH | Assainissement isolation/fenêtres | Surface dalle cave isolée | 70.7 | m² | [6 empty] | 1
R.G.-D. du 21 déc 2007 | 2011 | DIEKIRCH | Assainissement isolation/fenêtres | Surface fenêtres triples substituées | 15.4 | m² | [6 empty] | 1
R.G.-D. du 21 déc 2007 | 2011 | DIEKIRCH | Assainissement isolation/fenêtres | Surface fenêtres doubles substituées | 2.6 | m² | [6 empty] | 1
R.G.-D. du 21 déc 2007 | 2011 | DIEKIRCH | Collecteurs thermiques - eau chaude sanitaire | Surface du collecteur | 17.912 | m² | [6 empty] | 4
R.G.-D. du 21 déc 2007 | 2011 | DIEKIRCH | Assainissement isolation/fenêtres | Surface toiture inclinée isolée | 318.96 | m² | [6 empty] | 2
R.G.-D. du 21 déc 2007 | 2011 | DIFFERDANGE | Assainissement isolation/fenêtres | Surface façade isolée à l'extérieur | 368.95 | m² | [6 empty] | 3
R.G.-D. du 21 déc 2007 | 2011 | DIFFERDANGE | Assainissement isolation/fenêtres | Surface dalle grenier isolée | 67.65 | m² | [6 empty] | 1
R.G.-D. du 21 déc 2007 | 2011 | DIFFERDANGE | Assainissement isolation/fenêtres | Surface dalle cave isolée | 186.6725 | m² | [6 empty] | 3
R.G.-D. du 21 déc 2007 | 2011 | DIFFERDANGE | Raccordement à un réseau de chaleur | Puissance du raccordement au réseau | 32 | kW | [6 empty] | 1
R.G.-D. du 21 déc 2007 | 2011 | DIFFERDANGE | Equilibrage hydraulique | Nombre d'installations | 1 | # | [6 empty] | 1
R.G.-D. du 21 déc 2007 | 2011 | DIFFERDANGE | Assainissement isolation/fenêtres | Assainissement intégral | 2 | oui/non | [6 empty] | 2
R.G.-D. du 21 déc 2007 | 2011 | DIFFERDANGE | Assainissement isolation/fenêtres | Surface façade isolée à l'intérieur | 32.1655 | m² | [6 empty] | 1
R.G.-D. du 21 déc 2007 | 2011 | DIFFERDANGE | Assainissement isolation/fenêtres | Surface fenêtres doubles substituées | 12.9 | m² | [6 empty] | 2
R.G.-D. du 21 déc 2007 | 2011 | DIFFERDANGE | Collecteurs thermiques - eau chaude sanitaire | Surface du collecteur | 21.554 | m² | [6 empty] | 5
R.G.-D. du 21 déc 2007 | 2011 | DIFFERDANGE | Assainissement isolation/fenêtres | Surface toiture inclinée isolée | 280 | m² | [6 empty] | 4
R.G.-D. du 21 déc 2007 | 2011 | DIFFERDANGE | Collecteurs thermiques - chauffage et eau chaude | Surface du collecteur | 42.87 | m² | [6 empty] | 3
R.G.-D. du 21 déc 2007 | 2011 | DIFFERDANGE | Chauffage central à plaquettes/copeaux de bois | Puissance de l'installation | 50 | kW | [6 empty] | 1
R.G.-D. du 21 déc 2007 | 2011 | DIFFERDANGE | Assainissement isolation/fenêtres | Surface fenêtres triples substituées | 9.08 | m² | [6 empty] | 1
R.G.-D. du 21 déc 2007 | 2011 | DIPPACH | Assainissement isolation/fenêtres | Surface toiture inclinée isolée | 322 | m² | [6 empty] | 1
R.G.-D. du 21 déc 2007 | 2011 | DIPPACH | Assainissement isolation/fenêtres | Surface façade isolée à l'extérieur | 209.54 | m² | [6 empty] | 1
R.G.-D. du 21 déc 2007 | 2011 | DIPPACH | Collecteurs thermiques - eau chaude sanitaire | Surface du collecteur | 33.788 | m² | [6 empty] | 8
R.G.-D. du 21 déc 2007 | 2011 | DIPPACH | Maison à basse énergie | Surface des pièces habitables chauffées | 447.3 | m² | [6 empty] | 2
R.G.-D. du 21 déc 2007 | 2011 | DIPPACH | Pompe à chaleur air/eau | Nombre d'installations | 1 | # | [6 empty] | 1
R.G.-D. du 21 déc 2007 | 2011 | DIPPACH | Poêle à granulés de bois | Puissance de l'installation | 39 | kW | [6 empty] | 3
R.G.-D. du 21 déc 2007 | 2011 | DIPPACH | Maison passive | Surface des pièces habitables chauffées | 174.4 | m² | [6 empty] | 1
R.G.-D. du 21 déc 2007 | 2011 | DIPPACH | Collecteurs thermiques - chauffage et eau chaude | Surface du collecteur | 81.482 | m² | [6 empty] | 7
R.G.-D. du 21 déc 2007 | 2011 | DIPPACH | Assainissement isolation/fenêtres | Surface dalle grenier isolée | 150 | m² | [6 empty] | 1
R.G.-D. du 21 déc 2007 | 2011 | DIPPACH | Assainissement isolation/fenêtres | Surface fenêtres doubles substituées | 0.43 | m² | [6 empty] | 1
R.G.-D. du 21 déc 2007 | 2011 | DIPPACH | Assainissement isolation/fenêtres | Surface fenêtres triples substituées | 14.67 | m² | [6 empty] | 2
R.G.-D. du 21 déc 2007 | 2011 | DIPPACH | Capteur solaire photovoltaïque | Puissance électrique | 42.06 | kWcrête | [6 empty] | 3
R.G.-D. du 21 déc 2007 | 2011 | DIPPACH | Equilibrage hydraulique | Nombre d'installations | 2 | # | [6 empty] | 2
R.G.-D. du 21 déc 2007 | 2011 | DUDELANGE | Assainissement isolation/fenêtres | Surface fenêtres doubles substituées | 44.27 | m² | [6 empty] | 3
R.G.-D. du 21 déc 2007 | 2011 | DUDELANGE | Collecteurs thermiques - eau chaude sanitaire | Surface du collecteur | 73.615 | m² | [6 empty] | 16
R.G.-D. du 21 déc 2007 | 2011 | DUDELANGE | Capteur solaire photovoltaïque | Puissance électrique | 71.9 | kWcrête | [6 empty] | 3
R.G.-D. du 21 déc 2007 | 2011 | DUDELANGE | Assainissement isolation/fenêtres | Surface façade isolée à l'extérieur | 301 | m² | [6 empty] | 3
R.G.-D. du 21 déc 2007 | 2011 | DUDELANGE | Assainissement isolation/fenêtres | Surface fenêtres triples substituées | 47.43 | m² | [6 empty] | 2
R.G.-D. du 21 déc 2007 | 2011 | DUDELANGE | Assainissement isolation/fenêtres | Surface façade isolée à l'intérieur | 42.76 | m² | [6 empty] | 1
R.G.-D. du 21 déc 2007 | 2011 | DUDELANGE | Collecteurs thermiques - chauffage et eau chaude | Surface du collecteur | 51.084 | m² | [6 empty] | 3
R.G.-D. du 21 déc 2007 | 2011 | DUDELANGE | Assainissement isolation/fenêtres | Surface dalle cave isolée | 39.91 | m² | [6 empty] | 1
R.G.-D. du 21 déc 2007 | 2011 | DUDELANGE | Assainissement isolation/fenêtres | Surface toiture inclinée isolée | 569.06 | m² | [6 empty] | 5
R.G.-D. du 21 déc 2007 | 2011 | DUDELANGE | Assainissement isolation/fenêtres | Surface dalle grenier isolée | 79 | m² | [6 empty] | 1
R.G.-D. du 21 déc 2007 | 2011 | DUDELANGE | Assainissement isolation/fenêtres | Surface toiture plate isolée | 22.6 | m² | [6 empty] | 1
R.G.-D. du 21 déc 2007 | 2011 | ECHTERNACH | Assainissement isolation/fenêtres | Surface fenêtres doubles substituées | 35.35 | m² | [6 empty] | 3
R.G.-D. du 21 déc 2007 | 2011 | ECHTERNACH | Maison passive | Surface des pièces habitables chauffées | 244.2 | m² | [6 empty] | 1
R.G.-D. du 21 déc 2007 | 2011 | ECHTERNACH | Maison à basse énergie | Surface des pièces habitables chauffées | 230.8 | m² | [6 empty] | 1
R.G.-D. du 21 déc 2007 | 2011 | ECHTERNACH | Échangeur géothermique | Nombre d'installations | 1 | # | [6 empty] | 1
R.G.-D. du 21 déc 2007 | 2011 | ECHTERNACH | Collecteurs thermiques - chauffage et eau chaude | Surface du collecteur | 32.01 | m² | [6 empty] | 3
R.G.-D. du 21 déc 2007 | 2011 | ECHTERNACH | Assainissement isolation/fenêtres | Surface dalle grenier isolée | 43.6 | m² | [6 empty] | 1
R.G.-D. du 21 déc 2007 | 2011 | ECHTERNACH | Assainissement isolation/fenêtres | Surface fenêtres triples substituées | 164.62 | m² | [6 empty] | 3
R.G.-D. du 21 déc 2007 | 2011 | ECHTERNACH | Assainissement isolation/fenêtres | Surface mur isolé | 13.4 | m² | [6 empty] | 1
R.G.-D. du 21 déc 2007 | 2011 | ECHTERNACH | Capteur solaire photovoltaïque | Puissance électrique | 17.44 | kWcrête | [6 empty] | 2
R.G.-D. du 21 déc 2007 | 2011 | ECHTERNACH | Pompe à chaleur géothermique | Nombre d'installations | 2 | # | [6 empty] | 2
R.G.-D. du 21 déc 2007 | 2011 | ECHTERNACH | Assainissement isolation/fenêtres | Assainissement intégral | 1 | oui/non | [6 empty] | 1
R.G.-D. du 21 déc 2007 | 2011 | ECHTERNACH | Assainissement isolation/fenêtres | Surface toiture plate isolée | 18.8 | m² | [6 empty] | 1
R.G.-D. du 21 déc 2007 | 2011 | ECHTERNACH | Assainissement isolation/fenêtres | Surface dalle cave isolée | 191.2 | m² | [6 empty] | 2
R.G.-D. du 21 déc 2007 | 2011 | ECHTERNACH | Ventilation contrôlée avec récupération de chaleur | Nombre d'installations | 1 | # | [6 empty] | 1
R.G.-D. du 21 déc 2007 | 2011 | ECHTERNACH | Assainissement isolation/fenêtres | Surface toiture inclinée isolée | 510.1 | m² | [6 empty] | 4
R.G.-D. du 21 déc 2007 | 2011 | ECHTERNACH | Pompe à chaleur air/eau | Nombre d'installations | 1 | # | [6 empty] | 1
R.G.-D. du 21 déc 2007 | 2011 | ECHTERNACH | Assainissement isolation/fenêtres | Surface façade isolée à l'extérieur | 542.48 | m² | [6 empty] | 3
R.G.-D. du 21 déc 2007 | 2011 | ECHTERNACH | Poêle à granulés de bois | Puissance de l'installation | 13 | kW | [6 empty] | 1
R.G.-D. du 21 déc 2007 | 2011 | ELL | Chauffage central à granulés de bois | Puissance de l'installation | 44.9 | kW | [6 empty] | 2
R.G.-D. du 21 déc 2007 | 2011 | ELL | Pompe à chaleur géothermique | Nombre d'installations | 1 | # | [6 empty] | 1
R.G.-D. du 21 déc 2007 | 2011 | ELL | Pompe à chaleur air/eau | Nombre d'installations | 1 | # | [6 empty] | 1
R.G.-D. du 21 déc 2007 | 2011 | ELL | Capteur solaire photovoltaïque | Puissance électrique | 10.8 | kWcrête | [6 empty] | 1
R.G.-D. du 21 déc 2007 | 2011 | ELL | Collecteurs thermiques - eau chaude sanitaire | Surface du collecteur | 16.02 | m² | [6 empty] | 3
R.G.-D. du 21 déc 2007 | 2011 | ELL | Collecteurs thermiques - chauffage et eau chaude | Surface du collecteur | 42.67 | m² | [6 empty] | 4
R.G.-D. du 21 déc 2007 | 2011 | ELL | Chaudière à gazéification de bûches de bois | Puissance de l'installation | 20 | kW | [6 empty] | 1
R.G.-D. du 21 déc 2007 | 2011 | ELL | Maison à basse énergie | Surface des pièces habitables chauffées | 245.8 | m² | [6 empty] | 1
R.G.-D. du 21 déc 2007 | 2011 | ERPELDANGE-SUR-SÛRE | Assainissement isolation/fenêtres | Surface toiture inclinée isolée | 179 | m² | [6 empty] | 1
R.G.-D. du 21 déc 2007 | 2011 | ERPELDANGE-SUR-SÛRE | Réseau de chaleur (min. 75% énergie renouvelables) | Nombre d'installations | 1 | # | [6 empty] | 1
R.G.-D. du 21 déc 2007 | 2011 | ERPELDANGE-SUR-SÛRE | Equilibrage hydraulique | Nombre d'installations | 3 | # | [6 empty] | 3
R.G.-D. du 21 déc 2007 | 2011 | ERPELDANGE-SUR-SÛRE | Raccordement à un réseau de chaleur | Puissance du raccordement au réseau | 76 | kW | [6 empty] | 2
R.G.-D. du 21 déc 2007 | 2011 | ERPELDANGE-SUR-SÛRE | Chauffage central à plaquettes/copeaux de bois | Puissance de l'installation | 288.5 | kW | [6 empty] | 3
R.G.-D. du 21 déc 2007 | 2011 | ERPELDANGE-SUR-SÛRE | Collecteurs thermiques - eau chaude sanitaire | Surface du collecteur | 16.84 | m² | [6 empty] | 4
R.G.-D. du 21 déc 2007 | 2011 | ERPELDANGE-SUR-SÛRE | Capteur solaire photovoltaïque | Puissance électrique | 80.7 | kWcrête | [6 empty] | 4
R.G.-D. du 21 déc 2007 | 2011 | ERPELDANGE-SUR-SÛRE | Collecteurs thermiques - chauffage et eau chaude | Surface du collecteur | 33.93 | m² | [6 empty] | 3
R.G.-D. du 21 déc 2007 | 2011 | ERPELDANGE-SUR-SÛRE | Chaudière à gazéification de bûches de bois | Puissance de l'installation | 90 | kW | [6 empty] | 1
R.G.-D. du 21 déc 2007 | 2011 | ESCH/ALZETTE | Collecteurs thermiques - chauffage et eau chaude | Surface du collecteur | 24.46 | m² | [6 empty] | 2
R.G.-D. du 21 déc 2007 | 2011 | ESCH/ALZETTE | Assainissement isolation/fenêtres | Surface mur isolé | 22.98 | m² | [6 empty] | 1
R.G.-D. du 21 déc 2007 | 2011 | ESCH/ALZETTE | Appartement individuel basse énergie | Surface des pièces habitables chauffées | 4895.2 | m² | [6 empty] | 61
R.G.-D. du 21 déc 2007 | 2011 | ESCH/ALZETTE | Assainissement isolation/fenêtres | Surface fenêtres doubles substituées | 32.96 | m² | [6 empty] | 1
R.G.-D. du 21 déc 2007 | 2011 | ESCH/ALZETTE | Assainissement isolation/fenêtres | Surface dalle grenier isolée | 524.7 | m² | [6 empty] | 2
R.G.-D. du 21 déc 2007 | 2011 | ESCH/ALZETTE | Pompe à chaleur air/eau | Nombre d'installations | 1 | # | [6 empty] | 1
R.G.-D. du 21 déc 2007 | 2011 | ESCH/ALZETTE | Capteur solaire photovoltaïque | Puissance électrique | 46.28 | kWcrête | [6 empty] | 4
R.G.-D. du 21 déc 2007 | 2011 | ESCH/ALZETTE | Collecteurs thermiques - eau chaude sanitaire | Surface du collecteur | 29.296 | m² | [6 empty] | 7
R.G.-D. du 21 déc 2007 | 2011 | ESCH/ALZETTE | Equilibrage hydraulique | Nombre d'installations | 4 | # | [6 empty] | 4
R.G.-D. du 21 déc 2007 | 2011 | ESCH/ALZETTE | Assainissement isolation/fenêtres | Surface toiture inclinée isolée | 269.2 | m² | [6 empty] | 2
R.G.-D. du 21 déc 2007 | 2011 | ESCH/SURE | Pompe à chaleur air/eau | Nombre d'installations | 1 | # | [6 empty] | 1
R.G.-D. du 21 déc 2007 | 2011 | ESCH/SURE | Collecteurs thermiques - chauffage et eau chaude | Surface du collecteur | 83.08 | m² | [6 empty] | 6
R.G.-D. du 21 déc 2007 | 2011 | ESCH/SURE | Collecteurs thermiques - eau chaude sanitaire | Surface du collecteur | 35.96 | m² | [6 empty] | 6
R.G.-D. du 21 déc 2007 | 2011 | ESCH/SURE | Maison à basse énergie | Surface des pièces habitables chauffées | 534.3 | m² | [6 empty] | 3
R.G.-D. du 21 déc 2007 | 2011 | ESCH/SURE | Chauffage central à granulés de bois | Puissance de l'installation | 15 | kW | [6 empty] | 1
R.G.-D. du 21 déc 2007 | 2011 | ESCH/SURE | Chaudière à gazéification de bûches de bois | Puissance de l'installation | 15 | kW | [6 empty] | 1
R.G.-D. du 21 déc 2007 | 2011 | ESCH/SURE | Capteur solaire photovoltaïque | Puissance électrique | 106.01 | kWcrête | [6 empty] | 9
R.G.-D. du 21 déc 2007 | 2011 | ESCH/SURE | Chauffage central à plaquettes/copeaux de bois | Puissance de l'installation | 46.2 | kW | [6 empty] | 2
R.G.-D. du 21 déc 2007 | 2011 | ESCH/SURE | Assainissement isolation/fenêtres | Surface dalle grenier isolée | 163.6 | m² | [6 empty] | 1
R.G.-D. du 21 déc 2007 | 2011 | ESCH/SURE | Equilibrage hydraulique | Nombre d'installations | 4 | # | [6 empty] | 4
R.G.-D. du 21 déc 2007 | 2011 | ESCH/SURE | Pompe à chaleur géothermique | Nombre d'installations | 3 | # | [6 empty] | 3
R.G.-D. du 21 déc 2007 | 2011 | ESCH/SURE | Maison passive | Surface des pièces habitables chauffées | 225.7 | m² | [6 empty] | 1
R.G.-D. du 21 déc 2007 | 2011 | ESCH/SURE | Assainissement isolation/fenêtres | Surface toiture inclinée isolée | 125.53 | m² | [6 empty] | 1
R.G.-D. du 21 déc 2007 | 2011 | ETTELBRUCK | Assainissement isolation/fenêtres | Surface fenêtres doubles substituées | 48.64 | m² | [6 empty] | 4
R.G.-D. du 21 déc 2007 | 2011 | ETTELBRUCK | Capteur solaire photovoltaïque | Puissance électrique | 60.89 | kWcrête | [6 empty] | 5
R.G.-D. du 21 déc 2007 | 2011 | ETTELBRUCK | Pompe à chaleur air/eau | Nombre d'installations | 1 | # | [6 empty] | 1
R.G.-D. du 21 déc 2007 | 2011 | ETTELBRUCK | Assainissement isolation/fenêtres | Surface toiture inclinée isolée | 1037.56 | m² | [6 empty] | 5
R.G.-D. du 21 déc 2007 | 2011 | ETTELBRUCK | Assainissement isolation/fenêtres | Surface façade isolée à l'extérieur | 398.84 | m² | [6 empty] | 3
R.G.-D. du 21 déc 2007 | 2011 | ETTELBRUCK | Assainissement isolation/fenêtres | Surface fenêtres triples substituées | 10.93 | m² | [6 empty] | 1
R.G.-D. du 21 déc 2007 | 2011 | ETTELBRUCK | Collecteurs thermiques - chauffage et eau chaude | Surface du collecteur | 31.12 | m² | [6 empty] | 2
R.G.-D. du 21 déc 2007 | 2011 | ETTELBRUCK | Assainissement isolation/fenêtres | Surface dalle grenier isolée | 172.42 | m² | [6 empty] | 1
R.G.-D. du 21 déc 2007 | 2011 | ETTELBRUCK | Appartement individuel basse énergie | Surface des pièces habitables chauffées | 810 | m² | [6 empty] | 8
R.G.-D. du 21 déc 2007 | 2011 | ETTELBRUCK | Assainissement isolation/fenêtres | Surface façade isolée à l'intérieur | 19.65 | m² | [6 empty] | 1
R.G.-D. du 21 déc 2007 | 2011 | ETTELBRUCK | Chaudière à gazéification de bûches de bois | Puissance de l'installation | 27 | kW | [6 empty] | 1
R.G.-D. du 21 déc 2007 | 2011 | ETTELBRUCK | Collecteurs thermiques - eau chaude sanitaire | Surface du collecteur | 66.118 | m² | [6 empty] | 6
R.G.-D. du 21 déc 2007 | 2011 | ETTELBRUCK | Chauffage central à granulés de bois | Puissance de l'installation | 49.5 | kW | [6 empty] | 1
R.G.-D. du 21 déc 2007 | 2011 | ETTELBRUCK | Ventilation contrôlée avec récupération de chaleur | Nombre d'installations | 1 | # | [6 empty] | 1
R.G.-D. du 21 déc 2007 | 2011 | ETTELBRUCK | Assainissement isolation/fenêtres | Surface dalle cave isolée | 137.71 | m² | [6 empty] | 1
R.G.-D. du 21 déc 2007 | 2011 | FEULEN | Equilibrage hydraulique | Nombre d'installations | 1 | # | [6 empty] | 1
R.G.-D. du 21 déc 2007 | 2011 | FEULEN | Assainissement isolation/fenêtres | Surface façade isolée à l'extérieur | 180.53 | m² | [6 empty] | 1
R.G.-D. du 21 déc 2007 | 2011 | FEULEN | Collecteurs thermiques - chauffage et eau chaude | Surface du collecteur | 14.4 | m² | [6 empty] | 1
R.G.-D. du 21 déc 2007 | 2011 | FEULEN | Pompe à chaleur air/eau | Nombre d'installations | 1 | # | [6 empty] | 1
R.G.-D. du 21 déc 2007 | 2011 | FEULEN | Collecteurs thermiques - eau chaude sanitaire | Surface du collecteur | 31.03 | m² | [6 empty] | 6
R.G.-D. du 21 déc 2007 | 2011 | FEULEN | Maison à basse énergie | Surface des pièces habitables chauffées | 219.4 | m² | [6 empty] | 1
R.G.-D. du 21 déc 2007 | 2011 | FEULEN | Capteur solaire photovoltaïque | Puissance électrique | 33.9 | kWcrête | [6 empty] | 2
R.G.-D. du 21 déc 2007 | 2011 | FEULEN | Assainissement isolation/fenêtres | Surface dalle grenier isolée | 100 | m² | [6 empty] | 1
R.G.-D. du 21 déc 2007 | 2011 | FISCHBACH | Chaudière à gazéification de bûches de bois | Puissance de l'installation | 47 | kW | [6 empty] | 1
R.G.-D. du 21 déc 2007 | 2011 | FISCHBACH | Capteur solaire photovoltaïque | Puissance électrique | 59.06 | kWcrête | [6 empty] | 4
R.G.-D. du 21 déc 2007 | 2011 | FISCHBACH | Collecteurs thermiques - eau chaude sanitaire | Surface du collecteur | 14.832 | m² | [6 empty] | 3
R.G.-D. du 21 déc 2007 | 2011 | FISCHBACH | Collecteurs thermiques - chauffage et eau chaude | Surface du collecteur | 15.36 | m² | [6 empty] | 2
R.G.-D. du 21 déc 2007 | 2011 | FISCHBACH | Maison à basse énergie | Surface des pièces habitables chauffées | 202 | m² | [6 empty] | 1
R.G.-D. du 21 déc 2007 | 2011 | FISCHBACH | Assainissement isolation/fenêtres | Surface toiture inclinée isolée | 282.9 | m² | [6 empty] | 2
R.G.-D. du 21 déc 2007 | 2011 | FISCHBACH | Assainissement isolation/fenêtres | Surface fenêtres triples substituées | 23.41 | m² | [6 empty] | 2
R.G.-D. du 21 déc 2007 | 2011 | FISCHBACH | Assainissement isolation/fenêtres | Surface façade isolée à l'extérieur | 135 | m² | [6 empty] | 1
R.G.-D. du 21 déc 2007 | 2011 | FISCHBACH | Chauffage central à plaquettes/copeaux de bois | Puissance de l'installation | 49.5 | kW | [6 empty] | 1
R.G.-D. du 21 déc 2007 | 2011 | FISCHBACH | Pompe à chaleur air/eau | Nombre d'installations | 1 | # | [6 empty] | 1
R.G.-D. du 21 déc 2007 | 2011 | FISCHBACH | Réseau de chaleur (min. 75% énergie renouvelables) | Nombre d'installations | 1 | # | [6 empty] | 1
R.G.-D. du 21 déc 2007 | 2011 | FLAXWEILER | Collecteurs thermiques - chauffage et eau chaude | Surface du collecteur | 9.19 | m² | [6 empty] | 1
R.G.-D. du 21 déc 2007 | 2011 | FLAXWEILER | Assainissement isolation/fenêtres | Surface façade isolée à l'extérieur | 154.37 | m² | [6 empty] | 1
R.G.-D. du 21 déc 2007 | 2011 | FLAXWEILER | Capteur solaire photovoltaïque | Puissance électrique | 83.28 | kWcrête | [6 empty] | 3
R.G.-D. du 21 déc 2007 | 2011 | FLAXWEILER | Assainissement isolation/fenêtres | Surface dalle grenier isolée | 145.17 | m² | [6 empty] | 1
R.G.-D. du 21 déc 2007 | 2011 | FLAXWEILER | Collecteurs thermiques - eau chaude sanitaire | Surface du collecteur | 49.334 | m² | [6 empty] | 9
R.G.-D. du 21 déc 2007 | 2011 | FLAXWEILER | Assainissement isolation/fenêtres | Surface fenêtres doubles substituées | 6.77 | m² | [6 empty] | 1
R.G.-D. du 21 déc 2007 | 2011 | FLAXWEILER | Pompe à chaleur air/eau | Nombre d'installations | 2 | # | [6 empty] | 2
R.G.-D. du 21 déc 2007 | 2011 | FLAXWEILER | Assainissement isolation/fenêtres | Surface toiture inclinée isolée | 114 | m² | [6 empty] | 1
R.G.-D. du 21 déc 2007 | 2011 | FLAXWEILER | Chauffage central à granulés de bois | Puissance de l'installation | 20 | kW | [6 empty] | 1
R.G.-D. du 21 déc 2007 | 2011 | FLAXWEILER | Assainissement isolation/fenêtres | Surface dalle cave isolée | 46.61 | m² | [6 empty] | 1
R.G.-D. du 21 déc 2007 | 2011 | FLAXWEILER | Maison à basse énergie | Surface des pièces habitables chauffées | 229.7 | m² | [6 empty] | 1
R.G.-D. du 21 déc 2007 | 2011 | FRISANGE | Capteur solaire photovoltaïque | Puissance électrique | 102.43 | kWcrête | [6 empty] | 5
R.G.-D. du 21 déc 2007 | 2011 | FRISANGE | Assainissement isolation/fenêtres | Surface fenêtres triples substituées | 80.05 | m² | [6 empty] | 3
R.G.-D. du 21 déc 2007 | 2011 | FRISANGE | Assainissement isolation/fenêtres | Surface dalle grenier isolée | 225.584 | m² | [6 empty] | 2
R.G.-D. du 21 déc 2007 | 2011 | FRISANGE | Assainissement isolation/fenêtres | Surface mur isolé | 31.68 | m² | [6 empty] | 1
R.G.-D. du 21 déc 2007 | 2011 | FRISANGE | Chaudière à gazéification de bûches de bois | Puissance de l'installation | 30 | kW | [6 empty] | 1
R.G.-D. du 21 déc 2007 | 2011 | FRISANGE | Maison passive | Surface des pièces habitables chauffées | 244 | m² | [6 empty] | 1
R.G.-D. du 21 déc 2007 | 2011 | FRISANGE | Collecteurs thermiques - chauffage et eau chaude | Surface du collecteur | 75.18 | m² | [6 empty] | 6
R.G.-D. du 21 déc 2007 | 2011 | FRISANGE | Pompe à chaleur air/eau | Nombre d'installations | 1 | # | [6 empty] | 1
R.G.-D. du 21 déc 2007 | 2011 | FRISANGE | Equilibrage hydraulique | Nombre d'installations | 1 | # | [6 empty] | 1
R.G.-D. du 21 déc 2007 | 2011 | FRISANGE | Assainissement isolation/fenêtres | Assainissement intégral | 1 | oui/non | [6 empty] | 1
R.G.-D. du 21 déc 2007 | 2011 | FRISANGE | Assainissement isolation/fenêtres | Surface dalle cave isolée | 239.88 | m² | [6 empty] | 3
R.G.-D. du 21 déc 2007 | 2011 | FRISANGE | Assainissement isolation/fenêtres | Surface façade isolée à l'extérieur | 463.1 | m² | [6 empty] | 3
R.G.-D. du 21 déc 2007 | 2011 | FRISANGE | Ventilation contrôlée avec récupération de chaleur | Nombre d'installations | 1 | # | [6 empty] | 1
R.G.-D. du 21 déc 2007 | 2011 | FRISANGE | Chauffage central à granulés de bois | Puissance de l'installation | 10 | kW | [6 empty] | 1
R.G.-D. du 21 déc 2007 | 2011 | FRISANGE | Assainissement isolation/fenêtres | Surface fenêtres doubles substituées | 5.36 | m² | [6 empty] | 2
R.G.-D. du 21 déc 2007 | 2011 | FRISANGE | Pompe à chaleur géothermique | Nombre d'installations | 1 | # | [6 empty] | 1
R.G.-D. du 21 déc 2007 | 2011 | FRISANGE | Collecteurs thermiques - eau chaude sanitaire | Surface du collecteur | 19.825 | m² | [6 empty] | 4
R.G.-D. du 21 déc 2007 | 2011 | FRISANGE | Assainissement isolation/fenêtres | Surface toiture inclinée isolée | 866.9 | m² | [6 empty] | 6
R.G.-D. du 21 déc 2007 | 2011 | GARNICH | Assainissement isolation/fenêtres | Surface fenêtres triples substituées | 28.54 | m² | [6 empty] | 1
R.G.-D. du 21 déc 2007 | 2011 | GARNICH | Collecteurs thermiques - chauffage et eau chaude | Surface du collecteur | 21.37 | m² | [6 empty] | 2
R.G.-D. du 21 déc 2007 | 2011 | GARNICH | Collecteurs thermiques - eau chaude sanitaire | Surface du collecteur | 18.266 | m² | [6 empty] | 4
R.G.-D. du 21 déc 2007 | 2011 | GARNICH | Assainissement isolation/fenêtres | Surface dalle grenier isolée | 82.5 | m² | [6 empty] | 1
R.G.-D. du 21 déc 2007 | 2011 | GARNICH | Maison passive | Surface des pièces habitables chauffées | 320 | m² | [6 empty] | 1
R.G.-D. du 21 déc 2007 | 2011 | GARNICH | Assainissement isolation/fenêtres | Surface dalle cave isolée | 95.04 | m² | [6 empty] | 1
R.G.-D. du 21 déc 2007 | 2011 | GARNICH | Échangeur géothermique | Nombre d'installations | 1 | # | [6 empty] | 1
R.G.-D. du 21 déc 2007 | 2011 | GARNICH | Assainissement isolation/fenêtres | Surface fenêtres doubles substituées | 0.33 | m² | [6 empty] | 1
R.G.-D. du 21 déc 2007 | 2011 | GARNICH | Capteur solaire photovoltaïque | Puissance électrique | 29.97 | kWcrête | [6 empty] | 1
R.G.-D. du 21 déc 2007 | 2011 | GARNICH | Assainissement isolation/fenêtres | Surface toiture inclinée isolée | 282.5 | m² | [6 empty] | 3
R.G.-D. du 21 déc 2007 | 2011 | GARNICH | Pompe à chaleur géothermique | Nombre d'installations | 1 | # | [6 empty] | 1
R.G.-D. du 21 déc 2007 | 2011 | GARNICH | Pompe à chaleur air/eau | Nombre d'installations | 1 | # | [6 empty] | 1
R.G.-D. du 21 déc 2007 | 2011 | GARNICH | Assainissement isolation/fenêtres | Surface façade isolée à l'extérieur | 125 | m² | [6 empty] | 1
R.G.-D. du 21 déc 2007 | 2011 | GARNICH | Assainissement isolation/fenêtres | Surface façade isolée à l'intérieur | 39.5 | m² | [6 empty] | 1
R.G.-D. du 21 déc 2007 | 2011 | GOESDORF | Capteur solaire photovoltaïque | Puissance électrique | 61.53 | kWcrête | [6 empty] | 4
R.G.-D. du 21 déc 2007 | 2011 | GOESDORF | Equilibrage hydraulique | Nombre d'installations | 1 | # | [6 empty] | 1
R.G.-D. du 21 déc 2007 | 2011 | GOESDORF | Chaudière à gazéification de bûches de bois | Puissance de l'installation | 40 | kW | [6 empty] | 2
R.G.-D. du 21 déc 2007 | 2011 | GOESDORF | Chauffage central à granulés de bois | Puissance de l'installation | 25 | kW | [6 empty] | 1
R.G.-D. du 21 déc 2007 | 2011 | GOESDORF | Collecteurs thermiques - eau chaude sanitaire | Surface du collecteur | 9.704 | m² | [6 empty] | 2
R.G.-D. du 21 déc 2007 | 2011 | GOESDORF | Pompe à chaleur air/eau | Nombre d'installations | 2 | # | [6 empty] | 2
R.G.-D. du 21 déc 2007 | 2011 | GOESDORF | Pompe à chaleur géothermique | Nombre d'installations | 1 | # | [6 empty] | 1
R.G.-D. du 21 déc 2007 | 2011 | GOESDORF | Collecteurs thermiques - chauffage et eau chaude | Surface du collecteur | 9 | m² | [6 empty] | 1
R.G.-D. du 21 déc 2007 | 2011 | GOESDORF | Maison passive | Surface des pièces habitables chauffées | 134.8 | m² | [6 empty] | 1
R.G.-D. du 21 déc 2007 | 2011 | GREVENMACHER | Pompe à chaleur air/eau | Nombre d'installations | 2 | # | [6 empty] | 2
R.G.-D. du 21 déc 2007 | 2011 | GREVENMACHER | Collecteurs thermiques - chauffage et eau chaude | Surface du collecteur | 14.4 | m² | [6 empty] | 1
R.G.-D. du 21 déc 2007 | 2011 | GREVENMACHER | Maison à basse énergie | Surface des pièces habitables chauffées | 273.7 | m² | [6 empty] | 2
R.G.-D. du 21 déc 2007 | 2011 | GREVENMACHER | Collecteurs thermiques - eau chaude sanitaire | Surface du collecteur | 4.31 | m² | [6 empty] | 1
R.G.-D. du 21 déc 2007 | 2011 | GREVENMACHER | Capteur solaire photovoltaïque | Puissance électrique | 49.13 | kWcrête | [6 empty] | 2
R.G.-D. du 21 déc 2007 | 2011 | GROSBOUS | Capteur solaire photovoltaïque | Puissance électrique | 45.65 | kWcrête | [6 empty] | 3
R.G.-D. du 21 déc 2007 | 2011 | GROSBOUS | Collecteurs thermiques - chauffage et eau chaude | Surface du collecteur | 9.492 | m² | [6 empty] | 1
R.G.-D. du 21 déc 2007 | 2011 | GROSBOUS | Pompe à chaleur air/eau | Nombre d'installations | 1 | # | [6 empty] | 1
R.G.-D. du 21 déc 2007 | 2011 | GROSBOUS | Collecteurs thermiques - eau chaude sanitaire | Surface du collecteur | 23.14 | m² | [6 empty] | 5
R.G.-D. du 21 déc 2007 | 2011 | HABSCHT | Collecteurs thermiques - chauffage et eau chaude | Surface du collecteur | 25.24 | m² | [6 empty] | 3
R.G.-D. du 21 déc 2007 | 2011 | HABSCHT | Pompe à chaleur air/eau | Nombre d'installations | 1 | # | [6 empty] | 1
R.G.-D. du 21 déc 2007 | 2011 | HABSCHT | Capteur solaire photovoltaïque | Puissance électrique | 80.835 | kWcrête | [6 empty] | 5
R.G.-D. du 21 déc 2007 | 2011 | HABSCHT | Assainissement isolation/fenêtres | Surface fenêtres triples substituées | 37.84 | m² | [6 empty] | 2
R.G.-D. du 21 déc 2007 | 2011 | HABSCHT | Assainissement isolation/fenêtres | Surface façade isolée à l'extérieur | 538.66 | m² | [6 empty] | 3
R.G.-D. du 21 déc 2007 | 2011 | HABSCHT | Collecteurs thermiques - eau chaude sanitaire | Surface du collecteur | 20.46 | m² | [6 empty] | 4
R.G.-D. du 21 déc 2007 | 2011 | HABSCHT | Assainissement isolation/fenêtres | Surface toiture inclinée isolée | 385.91 | m² | [6 empty] | 4
R.G.-D. du 21 déc 2007 | 2011 | HABSCHT | Assainissement isolation/fenêtres | Surface dalle cave isolée | 130 | m² | [6 empty] | 1
R.G.-D. du 21 déc 2007 | 2011 | HABSCHT | Maison passive | Surface des pièces habitables chauffées | 184.6 | m² | [6 empty] | 1
R.G.-D. du 21 déc 2007 | 2011 | HABSCHT | Maison à basse énergie | Surface des pièces habitables chauffées | 229.1 | m² | [6 empty] | 1
R.G.-D. du 21 déc 2007 | 2011 | HABSCHT | Assainissement isolation/fenêtres | Surface façade isolée à l'intérieur | 43.26 | m² | [6 empty] | 1
R.G.-D. du 21 déc 2007 | 2011 | HEFFINGEN | Collecteurs thermiques - chauffage et eau chaude | Surface du collecteur | 11.65 | m² | [6 empty] | 1
R.G.-D. du 21 déc 2007 | 2011 | HEFFINGEN | Chauffage central à granulés de bois | Puissance de l'installation | 23.5 | kW | [6 empty] | 1
R.G.-D. du 21 déc 2007 | 2011 | HEFFINGEN | Maison passive | Surface des pièces habitables chauffées | 338.9 | m² | [6 empty] | 1
R.G.-D. du 21 déc 2007 | 2011 | HEFFINGEN | Assainissement isolation/fenêtres | Surface dalle cave isolée | 437.4 | m² | [6 empty] | 3
R.G.-D. du 21 déc 2007 | 2011 | HEFFINGEN | Pompe à chaleur air/eau | Nombre d'installations | 3 | # | [6 empty] | 3
R.G.-D. du 21 déc 2007 | 2011 | HEFFINGEN | Assainissement isolation/fenêtres | Surface fenêtres doubles substituées | 30.33 | m² | [6 empty] | 1
R.G.-D. du 21 déc 2007 | 2011 | HEFFINGEN | Assainissement isolation/fenêtres | Surface mur isolé | 27 | m² | [6 empty] | 1
R.G.-D. du 21 déc 2007 | 2011 | HEFFINGEN | Assainissement isolation/fenêtres | Surface façade isolée à l'extérieur | 145.9 | m² | [6 empty] | 1
R.G.-D. du 21 déc 2007 | 2011 | HEFFINGEN | Collecteurs thermiques - eau chaude sanitaire | Surface du collecteur | 8.746 | m² | [6 empty] | 2
R.G.-D. du 21 déc 2007 | 2011 | HEFFINGEN | Maison à basse énergie | Surface des pièces habitables chauffées | 365.3 | m² | [6 empty] | 2
R.G.-D. du 21 déc 2007 | 2011 | HELPERKNAPP | Chauffage central à granulés de bois | Puissance de l'installation | 123.5 | kW | [6 empty] | 6
R.G.-D. du 21 déc 2007 | 2011 | HELPERKNAPP | Pompe à chaleur air/eau | Nombre d'installations | 2 | # | [6 empty] | 2
R.G.-D. du 21 déc 2007 | 2011 | HELPERKNAPP | Assainissement isolation/fenêtres | Surface fenêtres doubles substituées | 92.27 | m² | [6 empty] | 2
R.G.-D. du 21 déc 2007 | 2011 | HELPERKNAPP | Assainissement isolation/fenêtres | Surface dalle cave isolée | 132.5 | m² | [6 empty] | 3
R.G.-D. du 21 déc 2007 | 2011 | HELPERKNAPP | Collecteurs thermiques - chauffage et eau chaude | Surface du collecteur | 66.025 | m² | [6 empty] | 6
R.G.-D. du 21 déc 2007 | 2011 | HELPERKNAPP | Assainissement isolation/fenêtres | Surface dalle grenier isolée | 52.3 | m² | [6 empty] | 1
R.G.-D. du 21 déc 2007 | 2011 | HELPERKNAPP | Assainissement isolation/fenêtres | Surface fenêtres triples substituées | 44.33 | m² | [6 empty] | 3
R.G.-D. du 21 déc 2007 | 2011 | HELPERKNAPP | Assainissement isolation/fenêtres | Surface toiture inclinée isolée | 700.18 | m² | [6 empty] | 4
R.G.-D. du 21 déc 2007 | 2011 | HELPERKNAPP | Maison à basse énergie | Surface des pièces habitables chauffées | 249.5 | m² | [6 empty] | 1
R.G.-D. du 21 déc 2007 | 2011 | HELPERKNAPP | Collecteurs thermiques - eau chaude sanitaire | Surface du collecteur | 52.331 | m² | [6 empty] | 10
R.G.-D. du 21 déc 2007 | 2011 | HELPERKNAPP | Chaudière à gazéification de bûches de bois | Puissance de l'installation | 96 | kW | [6 empty] | 3
R.G.-D. du 21 déc 2007 | 2011 | HELPERKNAPP | Capteur solaire photovoltaïque | Puissance électrique | 81.605 | kWcrête | [6 empty] | 7
R.G.-D. du 21 déc 2007 | 2011 | HELPERKNAPP | Assainissement isolation/fenêtres | Surface façade isolée à l'extérieur | 851.17 | m² | [6 empty] | 4
R.G.-D. du 21 déc 2007 | 2011 | HESPERANGE | Capteur solaire photovoltaïque | Puissance électrique | 126.74 | kWcrête | [6 empty] | 7
R.G.-D. du 21 déc 2007 | 2011 | HESPERANGE | Assainissement isolation/fenêtres | Assainissement intégral | 1 | oui/non | [6 empty] | 1
R.G.-D. du 21 déc 2007 | 2011 | HESPERANGE | Assainissement isolation/fenêtres | Surface dalle cave isolée | 329.75 | m² | [6 empty] | 3
R.G.-D. du 21 déc 2007 | 2011 | HESPERANGE | Assainissement isolation/fenêtres | Surface façade isolée à l'extérieur | 758.32 | m² | [6 empty] | 5
R.G.-D. du 21 déc 2007 | 2011 | HESPERANGE | Assainissement isolation/fenêtres | Surface fenêtres triples substituées | 139.8 | m² | [6 empty] | 6
R.G.-D. du 21 déc 2007 | 2011 | HESPERANGE | Collecteurs thermiques - eau chaude sanitaire | Surface du collecteur | 62.574 | m² | [6 empty] | 13
R.G.-D. du 21 déc 2007 | 2011 | HESPERANGE | Collecteurs thermiques - chauffage et eau chaude | Surface du collecteur | 37.302 | m² | [6 empty] | 4
R.G.-D. du 21 déc 2007 | 2011 | HESPERANGE | Appartement individuel basse énergie | Surface des pièces habitables chauffées | 152 | m² | [6 empty] | 1
R.G.-D. du 21 déc 2007 | 2011 | HESPERANGE | Assainissement isolation/fenêtres | Surface dalle grenier isolée | 282 | m² | [6 empty] | 3
R.G.-D. du 21 déc 2007 | 2011 | HESPERANGE | Maison à basse énergie | Surface des pièces habitables chauffées | 1033.5 | m² | [6 empty] | 4
R.G.-D. du 21 déc 2007 | 2011 | HESPERANGE | Assainissement isolation/fenêtres | Surface fenêtres doubles substituées | 114.01 | m² | [6 empty] | 7
R.G.-D. du 21 déc 2007 | 2011 | HESPERANGE | Assainissement isolation/fenêtres | Surface toiture inclinée isolée | 839.07 | m² | [6 empty] | 9
R.G.-D. du 21 déc 2007 | 2011 | JUNGLINSTER | Collecteurs thermiques - chauffage et eau chaude | Surface du collecteur | 98.422 | m² | [6 empty] | 10
R.G.-D. du 21 déc 2007 | 2011 | JUNGLINSTER | Assainissement isolation/fenêtres | Surface fenêtres triples substituées | 105.87 | m² | [6 empty] | 6
R.G.-D. du 21 déc 2007 | 2011 | JUNGLINSTER | Échangeur géothermique | Nombre d'installations | 1 | # | [6 empty] | 1
R.G.-D. du 21 déc 2007 | 2011 | JUNGLINSTER | Poêle à granulés de bois | Puissance de l'installation | 27.8 | kW | [6 empty] | 1
R.G.-D. du 21 déc 2007 | 2011 | JUNGLINSTER | Assainissement isolation/fenêtres | Surface mur isolé | 16.8 | m² | [6 empty] | 1
R.G.-D. du 21 déc 2007 | 2011 | JUNGLINSTER | Collecteurs thermiques - eau chaude sanitaire | Surface du collecteur | 85.564 | m² | [6 empty] | 15
R.G.-D. du 21 déc 2007 | 2011 | JUNGLINSTER | Chauffage central à granulés de bois | Puissance de l'installation | 25 | kW | [6 empty] | 1
R.G.-D. du 21 déc 2007 | 2011 | JUNGLINSTER | Assainissement isolation/fenêtres | Surface dalle cave isolée | 286.2508 | m² | [6 empty] | 3
R.G.-D. du 21 déc 2007 | 2011 | JUNGLINSTER | Assainissement isolation/fenêtres | Surface dalle grenier isolée | 446.88 | m² | [6 empty] | 5
R.G.-D. du 21 déc 2007 | 2011 | JUNGLINSTER | Maison à basse énergie | Surface des pièces habitables chauffées | 1126 | m² | [6 empty] | 5
R.G.-D. du 21 déc 2007 | 2011 | JUNGLINSTER | Assainissement isolation/fenêtres | Surface façade isolée à l'extérieur | 1122.41 | m² | [6 empty] | 8
R.G.-D. du 21 déc 2007 | 2011 | JUNGLINSTER | Equilibrage hydraulique | Nombre d'installations | 2 | # | [6 empty] | 2
R.G.-D. du 21 déc 2007 | 2011 | JUNGLINSTER | Assainissement isolation/fenêtres | Surface toiture inclinée isolée | 146.23 | m² | [6 empty] | 3
R.G.-D. du 21 déc 2007 | 2011 | JUNGLINSTER | Capteur solaire photovoltaïque | Puissance électrique | 113.655 | kWcrête | [6 empty] | 8
R.G.-D. du 21 déc 2007 | 2011 | JUNGLINSTER | Pompe à chaleur géothermique | Nombre d'installations | 7 | # | [6 empty] | 7
R.G.-D. du 21 déc 2007 | 2011 | JUNGLINSTER | Pompe à chaleur air/eau | Nombre d'installations | 10 | # | [6 empty] | 10
R.G.-D. du 21 déc 2007 | 2011 | JUNGLINSTER | Ventilation contrôlée avec récupération de chaleur | Nombre d'installations | 1 | # | [6 empty] | 1
R.G.-D. du 21 déc 2007 | 2011 | JUNGLINSTER | Maison passive | Surface des pièces habitables chauffées | 153.7 | m² | [6 empty] | 1
R.G.-D. du 21 déc 2007 | 2011 | JUNGLINSTER | Assainissement isolation/fenêtres | Surface fenêtres doubles substituées | 70.62 | m² | [6 empty] | 6
R.G.-D. du 21 déc 2007 | 2011 | KAERJENG | Pompe à chaleur air/eau | Nombre d'installations | 2 | # | [6 empty] | 2
R.G.-D. du 21 déc 2007 | 2011 | KAERJENG | Chauffage central à plaquettes/copeaux de bois | Puissance de l'installation | 65 | kW | [6 empty] | 1
R.G.-D. du 21 déc 2007 | 2011 | KAERJENG | Réseau de chaleur (min. 75% énergie renouvelables) | Nombre d'installations | 1 | # | [6 empty] | 1
R.G.-D. du 21 déc 2007 | 2011 | KAERJENG | Assainissement isolation/fenêtres | Surface façade isolée à l'extérieur | 1150.57 | m² | [6 empty] | 6
R.G.-D. du 21 déc 2007 | 2011 | KAERJENG | Raccordement à un réseau de chaleur | Puissance du raccordement au réseau | 65 | kW | [6 empty] | 2
R.G.-D. du 21 déc 2007 | 2011 | KAERJENG | Assainissement isolation/fenêtres | Surface dalle cave isolée | 54.58 | m² | [6 empty] | 2
R.G.-D. du 21 déc 2007 | 2011 | KAERJENG | Assainissement isolation/fenêtres | Surface mur isolé | 6.3 | m² | [6 empty] | 1
R.G.-D. du 21 déc 2007 | 2011 | KAERJENG | Equilibrage hydraulique | Nombre d'installations | 3 | # | [6 empty] | 3
R.G.-D. du 21 déc 2007 | 2011 | KAERJENG | Maison à basse énergie | Surface des pièces habitables chauffées | 448.5 | m² | [6 empty] | 2
R.G.-D. du 21 déc 2007 | 2011 | KAERJENG | Collecteurs thermiques - eau chaude sanitaire | Surface du collecteur | 59.52 | m² | [6 empty] | 12
R.G.-D. du 21 déc 2007 | 2011 | KAERJENG | Assainissement isolation/fenêtres | Surface toiture inclinée isolée | 242.7093 | m² | [6 empty] | 3
R.G.-D. du 21 déc 2007 | 2011 | KAERJENG | Assainissement isolation/fenêtres | Surface fenêtres doubles substituées | 44.67 | m² | [6 empty] | 3
R.G.-D. du 21 déc 2007 | 2011 | KAERJENG | Pompe à chaleur géothermique | Nombre d'installations | 1 | # | [6 empty] | 1
R.G.-D. du 21 déc 2007 | 2011 | KAERJENG | Capteur solaire photovoltaïque | Puissance électrique | 48.31 | kWcrête | [6 empty] | 4
R.G.-D. du 21 déc 2007 | 2011 | KAERJENG | Collecteurs thermiques - chauffage et eau chaude | Surface du collecteur | 70.32 | m² | [6 empty] | 7
R.G.-D. du 21 déc 2007 | 2011 | KAYL | Assainissement isolation/fenêtres | Surface fenêtres triples substituées | 3.71 | m² | [6 empty] | 1
R.G.-D. du 21 déc 2007 | 2011 | KAYL | Assainissement isolation/fenêtres | Surface dalle grenier isolée | 143.2 | m² | [6 empty] | 1
R.G.-D. du 21 déc 2007 | 2011 | KAYL | Assainissement isolation/fenêtres | Surface façade isolée à l'extérieur | 125.5 | m² | [6 empty] | 1
R.G.-D. du 21 déc 2007 | 2011 | KAYL | Collecteurs thermiques - eau chaude sanitaire | Surface du collecteur | 38.914 | m² | [6 empty] | 8
R.G.-D. du 21 déc 2007 | 2011 | KAYL | Poêle à granulés de bois | Puissance de l'installation | 10 | kW | [6 empty] | 1
R.G.-D. du 21 déc 2007 | 2011 | KAYL | Chauffage central à plaquettes/copeaux de bois | Puissance de l'installation | 33 | kW | [6 empty] | 1
R.G.-D. du 21 déc 2007 | 2011 | KAYL | Collecteurs thermiques - chauffage et eau chaude | Surface du collecteur | 10.5 | m² | [6 empty] | 1
R.G.-D. du 21 déc 2007 | 2011 | KAYL | Equilibrage hydraulique | Nombre d'installations | 2 | # | [6 empty] | 2
R.G.-D. du 21 déc 2007 | 2011 | KAYL | Assainissement isolation/fenêtres | Surface toiture inclinée isolée | 80.64 | m² | [6 empty] | 1
R.G.-D. du 21 déc 2007 | 2011 | KEHLEN | Assainissement isolation/fenêtres | Surface fenêtres triples substituées | 138.78 | m² | [6 empty] | 5
R.G.-D. du 21 déc 2007 | 2011 | KEHLEN | Assainissement isolation/fenêtres | Surface fenêtres doubles substituées | 38.08 | m² | [6 empty] | 3
R.G.-D. du 21 déc 2007 | 2011 | KEHLEN | Assainissement isolation/fenêtres | Surface façade isolée à l'extérieur | 95.8 | m² | [6 empty] | 1
R.G.-D. du 21 déc 2007 | 2011 | KEHLEN | Collecteurs thermiques - eau chaude sanitaire | Surface du collecteur | 67.023 | m² | [6 empty] | 14
R.G.-D. du 21 déc 2007 | 2011 | KEHLEN | Capteur solaire photovoltaïque | Puissance électrique | 19.19 | kWcrête | [6 empty] | 2
R.G.-D. du 21 déc 2007 | 2011 | KEHLEN | Échangeur géothermique | Nombre d'installations | 1 | # | [6 empty] | 1
R.G.-D. du 21 déc 2007 | 2011 | KEHLEN | Pompe à chaleur air/eau | Nombre d'installations | 2 | # | [6 empty] | 2
R.G.-D. du 21 déc 2007 | 2011 | KEHLEN | Maison à basse énergie | Surface des pièces habitables chauffées | 715 | m² | [6 empty] | 3
R.G.-D. du 21 déc 2007 | 2011 | KEHLEN | Assainissement isolation/fenêtres | Surface toiture inclinée isolée | 379.5 | m² | [6 empty] | 2
R.G.-D. du 21 déc 2007 | 2011 | KEHLEN | Equilibrage hydraulique | Nombre d'installations | 2 | # | [6 empty] | 2
R.G.-D. du 21 déc 2007 | 2011 | KEHLEN | Assainissement isolation/fenêtres | Surface dalle grenier isolée | 455.8 | m² | [6 empty] | 3
R.G.-D. du 21 déc 2007 | 2011 | KEHLEN | Assainissement isolation/fenêtres | Surface dalle cave isolée | 135 | m² | [6 empty] | 2
R.G.-D. du 21 déc 2007 | 2011 | KEHLEN | Collecteurs thermiques - chauffage et eau chaude | Surface du collecteur | 74.465 | m² | [6 empty] | 8
R.G.-D. du 21 déc 2007 | 2011 | KIISCHPELT | Capteur solaire photovoltaïque | Puissance électrique | 37.44 | kWcrête | [6 empty] | 3
R.G.-D. du 21 déc 2007 | 2011 | KIISCHPELT | Assainissement isolation/fenêtres | Surface toiture inclinée isolée | 43.25 | m² | [6 empty] | 1
R.G.-D. du 21 déc 2007 | 2011 | KIISCHPELT | Assainissement isolation/fenêtres | Surface dalle grenier isolée | 40 | m² | [6 empty] | 1
R.G.-D. du 21 déc 2007 | 2011 | KIISCHPELT | Assainissement isolation/fenêtres | Surface dalle cave isolée | 43.675 | m² | [6 empty] | 1
R.G.-D. du 21 déc 2007 | 2011 | KIISCHPELT | Collecteurs thermiques - chauffage et eau chaude | Surface du collecteur | 9.32 | m² | [6 empty] | 1
R.G.-D. du 21 déc 2007 | 2011 | KIISCHPELT | Assainissement isolation/fenêtres | Surface façade isolée à l'extérieur | 154 | m² | [6 empty] | 1
R.G.-D. du 21 déc 2007 | 2011 | KOERICH | Assainissement isolation/fenêtres | Surface fenêtres triples substituées | 26.6 | m² | [6 empty] | 1
R.G.-D. du 21 déc 2007 | 2011 | KOERICH | Capteur solaire photovoltaïque | Puissance électrique | 13.07 | kWcrête | [6 empty] | 2
R.G.-D. du 21 déc 2007 | 2011 | KOERICH | Collecteurs thermiques - chauffage et eau chaude | Surface du collecteur | 21.2 | m² | [6 empty] | 2
R.G.-D. du 21 déc 2007 | 2011 | KOERICH | Maison à basse énergie | Surface des pièces habitables chauffées | 700.8 | m² | [6 empty] | 3
R.G.-D. du 21 déc 2007 | 2011 | KOERICH | Pompe à chaleur air/eau | Nombre d'installations | 1 | # | [6 empty] | 1
R.G.-D. du 21 déc 2007 | 2011 | KOERICH | Collecteurs thermiques - eau chaude sanitaire | Surface du collecteur | 19.434 | m² | [6 empty] | 4
R.G.-D. du 21 déc 2007 | 2011 | KOERICH | Échangeur géothermique | Nombre d'installations | 2 | # | [6 empty] | 2
R.G.-D. du 21 déc 2007 | 2011 | KOERICH | Assainissement isolation/fenêtres | Surface toiture inclinée isolée | 375.3 | m² | [6 empty] | 2
R.G.-D. du 21 déc 2007 | 2011 | KOERICH | Chauffage central à granulés de bois | Puissance de l'installation | 31.7 | kW | [6 empty] | 1
R.G.-D. du 21 déc 2007 | 2011 | KOERICH | Assainissement isolation/fenêtres | Surface façade isolée à l'extérieur | 134 | m² | [6 empty] | 1
R.G.-D. du 21 déc 2007 | 2011 | KOPSTAL | Assainissement isolation/fenêtres | Surface fenêtres triples substituées | 46.27 | m² | [6 empty] | 3
R.G.-D. du 21 déc 2007 | 2011 | KOPSTAL | Assainissement isolation/fenêtres | Surface fenêtres doubles substituées | 13.95 | m² | [6 empty] | 4
R.G.-D. du 21 déc 2007 | 2011 | KOPSTAL | Assainissement isolation/fenêtres | Surface façade isolée à l'extérieur | 832.35 | m² | [6 empty] | 4
R.G.-D. du 21 déc 2007 | 2011 | KOPSTAL | Collecteurs thermiques - chauffage et eau chaude | Surface du collecteur | 39.92 | m² | [6 empty] | 2
R.G.-D. du 21 déc 2007 | 2011 | KOPSTAL | Capteur solaire photovoltaïque | Puissance électrique | 8.39 | kWcrête | [6 empty] | 1
R.G.-D. du 21 déc 2007 | 2011 | KOPSTAL | Assainissement isolation/fenêtres | Surface mur isolé | 20 | m² | [6 empty] | 1
R.G.-D. du 21 déc 2007 | 2011 | KOPSTAL | Assainissement isolation/fenêtres | Surface toiture inclinée isolée | 436.9 | m² | [6 empty] | 4
R.G.-D. du 21 déc 2007 | 2011 | KOPSTAL | Chauffage central à granulés de bois | Puissance de l'installation | 20 | kW | [6 empty] | 1
R.G.-D. du 21 déc 2007 | 2011 | KOPSTAL | Collecteurs thermiques - eau chaude sanitaire | Surface du collecteur | 18.01 | m² | [6 empty] | 4
R.G.-D. du 21 déc 2007 | 2011 | KOPSTAL | Assainissement isolation/fenêtres | Surface dalle cave isolée | 255.65 | m² | [6 empty] | 2
R.G.-D. du 21 déc 2007 | 2011 | KOPSTAL | Assainissement isolation/fenêtres | Surface dalle grenier isolée | 115.88 | m² | [6 empty] | 1
R.G.-D. du 21 déc 2007 | 2011 | LAC DE LA HAUTE-SURE | Capteur solaire photovoltaïque | Puissance électrique | 88.85 | kWcrête | [6 empty] | 5
R.G.-D. du 21 déc 2007 | 2011 | LAC DE LA HAUTE-SURE | Collecteurs thermiques - eau chaude sanitaire | Surface du collecteur | 22.178 | m² | [6 empty] | 5
R.G.-D. du 21 déc 2007 | 2011 | LAC DE LA HAUTE-SURE | Assainissement isolation/fenêtres | Surface dalle grenier isolée | 67.052 | m² | [6 empty] | 1
R.G.-D. du 21 déc 2007 | 2011 | LAC DE LA HAUTE-SURE | Assainissement isolation/fenêtres | Surface façade isolée à l'extérieur | 118.3 | m² | [6 empty] | 1
R.G.-D. du 21 déc 2007 | 2011 | LAC DE LA HAUTE-SURE | Chaudière à gazéification de bûches de bois | Puissance de l'installation | 40 | kW | [6 empty] | 2
R.G.-D. du 21 déc 2007 | 2011 | LAC DE LA HAUTE-SURE | Pompe à chaleur air/eau | Nombre d'installations | 2 | # | [6 empty] | 2
R.G.-D. du 21 déc 2007 | 2011 | LAC DE LA HAUTE-SURE | Collecteurs thermiques - chauffage et eau chaude | Surface du collecteur | 33.6 | m² | [6 empty] | 2
R.G.-D. du 21 déc 2007 | 2011 | LAC DE LA HAUTE-SURE | Assainissement isolation/fenêtres | Surface fenêtres doubles substituées | 12.8 | m² | [6 empty] | 1
R.G.-D. du 21 déc 2007 | 2011 | LAC DE LA HAUTE-SURE | Pompe à chaleur géothermique | Nombre d'installations | 1 | # | [6 empty] | 1
R.G.-D. du 21 déc 2007 | 2011 | LAC DE LA HAUTE-SURE | Assainissement isolation/fenêtres | Surface mur isolé | 29.8592 | m² | [6 empty] | 1
R.G.-D. du 21 déc 2007 | 2011 | LAC DE LA HAUTE-SURE | Maison passive | Surface des pièces habitables chauffées | 140.1 | m² | [6 empty] | 1
R.G.-D. du 21 déc 2007 | 2011 | LAROCHETTE | Ventilation contrôlée avec récupération de chaleur | Nombre d'installations | 1 | # | [6 empty] | 1
R.G.-D. du 21 déc 2007 | 2011 | LAROCHETTE | Assainissement isolation/fenêtres | Surface toiture inclinée isolée | 229 | m² | [6 empty] | 2
R.G.-D. du 21 déc 2007 | 2011 | LAROCHETTE | Assainissement isolation/fenêtres | Surface mur isolé | 25.48 | m² | [6 empty] | 1
R.G.-D. du 21 déc 2007 | 2011 | LAROCHETTE | Assainissement isolation/fenêtres | Surface fenêtres triples substituées | 15.23 | m² | [6 empty] | 1
R.G.-D. du 21 déc 2007 | 2011 | LAROCHETTE | Assainissement isolation/fenêtres | Surface fenêtres doubles substituées | 11.38 | m² | [6 empty] | 1
R.G.-D. du 21 déc 2007 | 2011 | LAROCHETTE | Assainissement isolation/fenêtres | Surface dalle cave isolée | 89.59 | m² | [6 empty] | 1
R.G.-D. du 21 déc 2007 | 2011 | LAROCHETTE | Assainissement isolation/fenêtres | Surface dalle grenier isolée | 155.61 | m² | [6 empty] | 1
R.G.-D. du 21 déc 2007 | 2011 | LAROCHETTE | Capteur solaire photovoltaïque | Puissance électrique | 12.06 | kWcrête | [6 empty] | 2
R.G.-D. du 21 déc 2007 | 2011 | LAROCHETTE | Collecteurs thermiques - chauffage et eau chaude | Surface du collecteur | 22.4 | m² | [6 empty] | 1
R.G.-D. du 21 déc 2007 | 2011 | LAROCHETTE | Assainissement isolation/fenêtres | Assainissement intégral | 1 | oui/non | [6 empty] | 1
R.G.-D. du 21 déc 2007 | 2011 | LAROCHETTE | Assainissement isolation/fenêtres | Surface façade isolée à l'intérieur | 154.84 | m² | [6 empty] | 1
R.G.-D. du 21 déc 2007 | 2011 | LAROCHETTE | Pompe à chaleur air/eau | Nombre d'installations | 1 | # | [6 empty] | 1
R.G.-D. du 21 déc 2007 | 2011 | LAROCHETTE | Collecteurs thermiques - eau chaude sanitaire | Surface du collecteur | 6.43 | m² | [6 empty] | 1
R.G.-D. du 21 déc 2007 | 2011 | LENNINGEN | Chauffage central à granulés de bois | Puissance de l'installation | 30 | kW | [6 empty] | 1
R.G.-D. du 21 déc 2007 | 2011 | LENNINGEN | Collecteurs thermiques - eau chaude sanitaire | Surface du collecteur | 4.31 | m² | [6 empty] | 1
R.G.-D. du 21 déc 2007 | 2011 | LENNINGEN | Capteur solaire photovoltaïque | Puissance électrique | 5.1 | kWcrête | [6 empty] | 1
R.G.-D. du 21 déc 2007 | 2011 | LENNINGEN | Assainissement isolation/fenêtres | Surface façade isolée à l'extérieur | 228.59 | m² | [6 empty] | 1
R.G.-D. du 21 déc 2007 | 2011 | LENNINGEN | Assainissement isolation/fenêtres | Surface fenêtres triples substituées | 6.3 | m² | [6 empty] | 1
R.G.-D. du 21 déc 2007 | 2011 | LENNINGEN | Assainissement isolation/fenêtres | Surface toiture plate isolée | 69.76 | m² | [6 empty] | 1
R.G.-D. du 21 déc 2007 | 2011 | LENNINGEN | Pompe à chaleur air/eau | Nombre d'installations | 4 | # | [6 empty] | 4
R.G.-D. du 21 déc 2007 | 2011 | LENNINGEN | Assainissement isolation/fenêtres | Surface fenêtres doubles substituées | 50.58 | m² | [6 empty] | 1
R.G.-D. du 21 déc 2007 | 2011 | LENNINGEN | Assainissement isolation/fenêtres | Surface toiture inclinée isolée | 305.24 | m² | [6 empty] | 2
R.G.-D. du 21 déc 2007 | 2011 | LENNINGEN | Pompe à chaleur géothermique | Nombre d'installations | 2 | # | [6 empty] | 2
R.G.-D. du 21 déc 2007 | 2011 | LENNINGEN | Collecteurs thermiques - chauffage et eau chaude | Surface du collecteur | 82.26 | m² | [6 empty] | 9
R.G.-D. du 21 déc 2007 | 2011 | LEUDELANGE | Collecteurs thermiques - chauffage et eau chaude | Surface du collecteur | 26.3 | m² | [6 empty] | 2
R.G.-D. du 21 déc 2007 | 2011 | LEUDELANGE | Assainissement isolation/fenêtres | Surface dalle grenier isolée | 243.5 | m² | [6 empty] | 2
R.G.-D. du 21 déc 2007 | 2011 | LEUDELANGE | Assainissement isolation/fenêtres | Surface dalle cave isolée | 22.15 | m² | [6 empty] | 1
R.G.-D. du 21 déc 2007 | 2011 | LEUDELANGE | Assainissement isolation/fenêtres | Surface façade isolée à l'intérieur | 17.22 | m² | [6 empty] | 1
R.G.-D. du 21 déc 2007 | 2011 | LEUDELANGE | Capteur solaire photovoltaïque | Puissance électrique | 33.7 | kWcrête | [6 empty] | 2
R.G.-D. du 21 déc 2007 | 2011 | LEUDELANGE | Maison à basse énergie | Surface des pièces habitables chauffées | 250.1 | m² | [6 empty] | 1
R.G.-D. du 21 déc 2007 | 2011 | LEUDELANGE | Equilibrage hydraulique | Nombre d'installations | 1 | # | [6 empty] | 1
R.G.-D. du 21 déc 2007 | 2011 | LEUDELANGE | Appartement individuel basse énergie | Surface des pièces habitables chauffées | 346.3 | m² | [6 empty] | 4
R.G.-D. du 21 déc 2007 | 2011 | LEUDELANGE | Collecteurs thermiques - eau chaude sanitaire | Surface du collecteur | 8.4 | m² | [6 empty] | 2
R.G.-D. du 21 déc 2007 | 2011 | LEUDELANGE | Assainissement isolation/fenêtres | Surface mur isolé | 6.63 | m² | [6 empty] | 1
R.G.-D. du 21 déc 2007 | 2011 | LEUDELANGE | Assainissement isolation/fenêtres | Surface toiture inclinée isolée | 250 | m² | [6 empty] | 1
R.G.-D. du 21 déc 2007 | 2011 | LEUDELANGE | Assainissement isolation/fenêtres | Surface façade isolée à l'extérieur | 165 | m² | [6 empty] | 1
R.G.-D. du 21 déc 2007 | 2011 | LEUDELANGE | Assainissement isolation/fenêtres | Surface fenêtres doubles substituées | 45.17 | m² | [6 empty] | 2
R.G.-D. du 21 déc 2007 | 2011 | LEUDELANGE | Assainissement isolation/fenêtres | Surface fenêtres triples substituées | 21.21 | m² | [6 empty] | 1
R.G.-D. du 21 déc 2007 | 2011 | LINTGEN | Assainissement isolation/fenêtres | Surface fenêtres triples substituées | 50.95 | m² | [6 empty] | 4
R.G.-D. du 21 déc 2007 | 2011 | LINTGEN | Assainissement isolation/fenêtres | Surface toiture inclinée isolée | 282.9 | m² | [6 empty] | 2
R.G.-D. du 21 déc 2007 | 2011 | LINTGEN | Collecteurs thermiques - chauffage et eau chaude | Surface du collecteur | 34.17 | m² | [6 empty] | 4
R.G.-D. du 21 déc 2007 | 2011 | LINTGEN | Maison à basse énergie | Surface des pièces habitables chauffées | 897.9 | m² | [6 empty] | 4
R.G.-D. du 21 déc 2007 | 2011 | LINTGEN | Assainissement isolation/fenêtres | Surface fenêtres doubles substituées | 87.87 | m² | [6 empty] | 5
R.G.-D. du 21 déc 2007 | 2011 | LINTGEN | Assainissement isolation/fenêtres | Surface mur isolé | 16 | m² | [6 empty] | 1
R.G.-D. du 21 déc 2007 | 2011 | LINTGEN | Assainissement isolation/fenêtres | Surface dalle cave isolée | 241.36 | m² | [6 empty] | 4
R.G.-D. du 21 déc 2007 | 2011 | LINTGEN | Capteur solaire photovoltaïque | Puissance électrique | 17.34 | kWcrête | [6 empty] | 3
R.G.-D. du 21 déc 2007 | 2011 | LINTGEN | Collecteurs thermiques - eau chaude sanitaire | Surface du collecteur | 23.85 | m² | [6 empty] | 5
R.G.-D. du 21 déc 2007 | 2011 | LINTGEN | Assainissement isolation/fenêtres | Surface dalle grenier isolée | 127.93 | m² | [6 empty] | 2
R.G.-D. du 21 déc 2007 | 2011 | LINTGEN | Pompe à chaleur air/eau | Nombre d'installations | 2 | # | [6 empty] | 2
R.G.-D. du 21 déc 2007 | 2011 | LINTGEN | Assainissement isolation/fenêtres | Surface façade isolée à l'extérieur | 1232.8245 | m² | [6 empty] | 5
R.G.-D. du 21 déc 2007 | 2011 | LORENTZWEILER | Assainissement isolation/fenêtres | Surface fenêtres doubles substituées | 3.42 | m² | [6 empty] | 2
R.G.-D. du 21 déc 2007 | 2011 | LORENTZWEILER | Maison à basse énergie | Surface des pièces habitables chauffées | 479 | m² | [6 empty] | 2
R.G.-D. du 21 déc 2007 | 2011 | LORENTZWEILER | Chaudière à gazéification de bûches de bois | Puissance de l'installation | 40 | kW | [6 empty] | 1
R.G.-D. du 21 déc 2007 | 2011 | LORENTZWEILER | Chauffage central à granulés de bois | Puissance de l'installation | 92.6 | kW | [6 empty] | 1
R.G.-D. du 21 déc 2007 | 2011 | LORENTZWEILER | Collecteurs thermiques - eau chaude sanitaire | Surface du collecteur | 327.43 | m² | [6 empty] | 6
R.G.-D. du 21 déc 2007 | 2011 | LORENTZWEILER | Assainissement isolation/fenêtres | Surface dalle cave isolée | 96 | m² | [6 empty] | 1
R.G.-D. du 21 déc 2007 | 2011 | LORENTZWEILER | Collecteurs thermiques - chauffage et eau chaude | Surface du collecteur | 50.21 | m² | [6 empty] | 4
R.G.-D. du 21 déc 2007 | 2011 | LORENTZWEILER | Échangeur géothermique | Nombre d'installations | 3 | # | [6 empty] | 3
R.G.-D. du 21 déc 2007 | 2011 | LORENTZWEILER | Assainissement isolation/fenêtres | Assainissement intégral | 1 | oui/non | [6 empty] | 1
R.G.-D. du 21 déc 2007 | 2011 | LORENTZWEILER | Maison passive | Surface des pièces habitables chauffées | 363.3 | m² | [6 empty] | 2
R.G.-D. du 21 déc 2007 | 2011 | LORENTZWEILER | Pompe à chaleur air/eau | Nombre d'installations | 1 | # | [6 empty] | 1
R.G.-D. du 21 déc 2007 | 2011 | LORENTZWEILER | Assainissement isolation/fenêtres | Surface toiture inclinée isolée | 387.8 | m² | [6 empty] | 3
R.G.-D. du 21 déc 2007 | 2011 | LORENTZWEILER | Assainissement isolation/fenêtres | Surface mur isolé | 12 | m² | [6 empty] | 1
R.G.-D. du 21 déc 2007 | 2011 | LORENTZWEILER | Pompe à chaleur géothermique | Nombre d'installations | 1 | # | [6 empty] | 1
R.G.-D. du 21 déc 2007 | 2011 | LORENTZWEILER | Ventilation contrôlée avec récupération de chaleur | Nombre d'installations | 1 | # | [6 empty] | 1
R.G.-D. du 21 déc 2007 | 2011 | LORENTZWEILER | Assainissement isolation/fenêtres | Surface fenêtres triples substituées | 81.55 | m² | [6 empty] | 4
R.G.-D. du 21 déc 2007 | 2011 | LORENTZWEILER | Capteur solaire photovoltaïque | Puissance électrique | 8.46 | kWcrête | [6 empty] | 1
R.G.-D. du 21 déc 2007 | 2011 | LORENTZWEILER | Assainissement isolation/fenêtres | Surface façade isolée à l'extérieur | 302 | m² | [6 empty] | 1
R.G.-D. du 21 déc 2007 | 2011 | LORENTZWEILER | Equilibrage hydraulique | Nombre d'installations | 1 | # | [6 empty] | 1
R.G.-D. du 21 déc 2007 | 2011 | LUXEMBOURG | Chauffage central à plaquettes/copeaux de bois | Puissance de l'installation | 35 | kW | [6 empty] | 1
R.G.-D. du 21 déc 2007 | 2011 | LUXEMBOURG | Appartement individuel basse énergie | Surface des pièces habitables chauffées | 2674.71 | m² | [6 empty] | 26
R.G.-D. du 21 déc 2007 | 2011 | LUXEMBOURG | Assainissement isolation/fenêtres | Surface dalle cave isolée | 1587.63 | m² | [6 empty] | 22
R.G.-D. du 21 déc 2007 | 2011 | LUXEMBOURG | Maison à basse énergie | Surface des pièces habitables chauffées | 3338.7 | m² | [6 empty] | 18
R.G.-D. du 21 déc 2007 | 2011 | LUXEMBOURG | Pompe à chaleur géothermique | Nombre d'installations | 2 | # | [6 empty] | 2
R.G.-D. du 21 déc 2007 | 2011 | LUXEMBOURG | Capteur solaire photovoltaïque | Puissance électrique | 28.85 | kWcrête | [6 empty] | 5
R.G.-D. du 21 déc 2007 | 2011 | LUXEMBOURG | Assainissement isolation/fenêtres | Surface fenêtres triples substituées | 348.13 | m² | [6 empty] | 16
R.G.-D. du 21 déc 2007 | 2011 | LUXEMBOURG | Assainissement isolation/fenêtres | Surface façade isolée à l'intérieur | 12 | m² | [6 empty] | 1
R.G.-D. du 21 déc 2007 | 2011 | LUXEMBOURG | Assainissement isolation/fenêtres | Surface toiture plate isolée | 120 | m² | [6 empty] | 1
R.G.-D. du 21 déc 2007 | 2011 | LUXEMBOURG | Assainissement isolation/fenêtres | Surface fenêtres doubles substituées | 348.31 | m² | [6 empty] | 17
R.G.-D. du 21 déc 2007 | 2011 | LUXEMBOURG | Collecteurs thermiques - eau chaude sanitaire | Surface du collecteur | 152.391 | m² | [6 empty] | 33
R.G.-D. du 21 déc 2007 | 2011 | LUXEMBOURG | Equilibrage hydraulique | Nombre d'installations | 6 | # | [6 empty] | 6
R.G.-D. du 21 déc 2007 | 2011 | LUXEMBOURG | Assainissement isolation/fenêtres | Assainissement intégral | 5 | oui/non | [6 empty] | 5
R.G.-D. du 21 déc 2007 | 2011 | LUXEMBOURG | Assainissement isolation/fenêtres | Surface mur isolé | 165.3 | m² | [6 empty] | 3
R.G.-D. du 21 déc 2007 | 2011 | LUXEMBOURG | Ventilation contrôlée avec récupération de chaleur | Nombre d'installations | 1 | # | [6 empty] | 1
R.G.-D. du 21 déc 2007 | 2011 | LUXEMBOURG | Appartement individuel passif | Surface des pièces habitables chauffées | 971.1 | m² | [6 empty] | 11
R.G.-D. du 21 déc 2007 | 2011 | LUXEMBOURG | Assainissement isolation/fenêtres | Surface façade isolée à l'extérieur | 4515.53 | m² | [6 empty] | 30
R.G.-D. du 21 déc 2007 | 2011 | LUXEMBOURG | Assainissement isolation/fenêtres | Surface toiture inclinée isolée | 4591.84 | m² | [6 empty] | 40
R.G.-D. du 21 déc 2007 | 2011 | LUXEMBOURG | Échangeur géothermique | Nombre d'installations | 1 | # | [6 empty] | 1
R.G.-D. du 21 déc 2007 | 2011 | LUXEMBOURG | Collecteurs thermiques - chauffage et eau chaude | Surface du collecteur | 168.8 | m² | [6 empty] | 17
R.G.-D. du 21 déc 2007 | 2011 | LUXEMBOURG | Pompe à chaleur air/eau | Nombre d'installations | 1 | # | [6 empty] | 1
R.G.-D. du 21 déc 2007 | 2011 | LUXEMBOURG | Assainissement isolation/fenêtres | Surface dalle grenier isolée | 837.43 | m² | [6 empty] | 9
R.G.-D. du 21 déc 2007 | 2011 | MAMER | Capteur solaire photovoltaïque | Puissance électrique | 56.77 | kWcrête | [6 empty] | 4
R.G.-D. du 21 déc 2007 | 2011 | MAMER | Chauffage central à granulés de bois | Puissance de l'installation | 20.4 | kW | [6 empty] | 1
R.G.-D. du 21 déc 2007 | 2011 | MAMER | Assainissement isolation/fenêtres | Surface fenêtres doubles substituées | 60 | m² | [6 empty] | 4
R.G.-D. du 21 déc 2007 | 2011 | MAMER | Maison à basse énergie | Surface des pièces habitables chauffées | 291.7 | m² | [6 empty] | 1
R.G.-D. du 21 déc 2007 | 2011 | MAMER | Collecteurs thermiques - chauffage et eau chaude | Surface du collecteur | 79.958 | m² | [6 empty] | 8
R.G.-D. du 21 déc 2007 | 2011 | MAMER | Assainissement isolation/fenêtres | Surface fenêtres triples substituées | 20.34 | m² | [6 empty] | 1
R.G.-D. du 21 déc 2007 | 2011 | MAMER | Assainissement isolation/fenêtres | Surface dalle cave isolée | 27 | m² | [6 empty] | 1
R.G.-D. du 21 déc 2007 | 2011 | MAMER | Assainissement isolation/fenêtres | Surface dalle grenier isolée | 46.88 | m² | [6 empty] | 1
R.G.-D. du 21 déc 2007 | 2011 | MAMER | Assainissement isolation/fenêtres | Surface toiture inclinée isolée | 519.7 | m² | [6 empty] | 5
R.G.-D. du 21 déc 2007 | 2011 | MAMER | Ventilation contrôlée avec récupération de chaleur | Nombre d'installations | 1 | # | [6 empty] | 1
R.G.-D. du 21 déc 2007 | 2011 | MAMER | Equilibrage hydraulique | Nombre d'installations | 1 | # | [6 empty] | 1
R.G.-D. du 21 déc 2007 | 2011 | MAMER | Collecteurs thermiques - eau chaude sanitaire | Surface du collecteur | 66.46 | m² | [6 empty] | 14
R.G.-D. du 21 déc 2007 | 2011 | MAMER | Assainissement isolation/fenêtres | Surface façade isolée à l'extérieur | 617.6 | m² | [6 empty] | 4
R.G.-D. du 21 déc 2007 | 2011 | MANTERNACH | Échangeur géothermique | Nombre d'installations | 2 | # | [6 empty] | 2
R.G.-D. du 21 déc 2007 | 2011 | MANTERNACH | Chauffage central à granulés de bois | Puissance de l'installation | 57 | kW | [6 empty] | 2
R.G.-D. du 21 déc 2007 | 2011 | MANTERNACH | Assainissement isolation/fenêtres | Surface dalle cave isolée | 75.4 | m² | [6 empty] | 1
R.G.-D. du 21 déc 2007 | 2011 | MANTERNACH | Maison à basse énergie | Surface des pièces habitables chauffées | 363.9 | m² | [6 empty] | 2
R.G.-D. du 21 déc 2007 | 2011 | MANTERNACH | Capteur solaire photovoltaïque | Puissance électrique | 175.85 | kWcrête | [6 empty] | 8
R.G.-D. du 21 déc 2007 | 2011 | MANTERNACH | Pompe à chaleur géothermique | Nombre d'installations | 3 | # | [6 empty] | 3
R.G.-D. du 21 déc 2007 | 2011 | MANTERNACH | Assainissement isolation/fenêtres | Surface toiture inclinée isolée | 175.2 | m² | [6 empty] | 1
R.G.-D. du 21 déc 2007 | 2011 | MANTERNACH | Collecteurs thermiques - eau chaude sanitaire | Surface du collecteur | 25.528 | m² | [6 empty] | 5
R.G.-D. du 21 déc 2007 | 2011 | MANTERNACH | Chaudière à gazéification de bûches de bois | Puissance de l'installation | 20 | kW | [6 empty] | 1
R.G.-D. du 21 déc 2007 | 2011 | MANTERNACH | Assainissement isolation/fenêtres | Surface mur isolé | 21.5 | m² | [6 empty] | 1
R.G.-D. du 21 déc 2007 | 2011 | MANTERNACH | Assainissement isolation/fenêtres | Surface fenêtres triples substituées | 13.24 | m² | [6 empty] | 1
R.G.-D. du 21 déc 2007 | 2011 | MANTERNACH | Assainissement isolation/fenêtres | Surface fenêtres doubles substituées | 27.06 | m² | [6 empty] | 1
R.G.-D. du 21 déc 2007 | 2011 | MANTERNACH | Maison passive | Surface des pièces habitables chauffées | 185 | m² | [6 empty] | 1
R.G.-D. du 21 déc 2007 | 2011 | MANTERNACH | Assainissement isolation/fenêtres | Surface façade isolée à l'extérieur | 250 | m² | [6 empty] | 1
R.G.-D. du 21 déc 2007 | 2011 | MANTERNACH | Raccordement à un réseau de chaleur | Puissance du raccordement au réseau | 30 | kW | [6 empty] | 1
R.G.-D. du 21 déc 2007 | 2011 | MANTERNACH | Collecteurs thermiques - chauffage et eau chaude | Surface du collecteur | 25.1 | m² | [6 empty] | 2
R.G.-D. du 21 déc 2007 | 2011 | MANTERNACH | Pompe à chaleur air/eau | Nombre d'installations | 1 | # | [6 empty] | 1
R.G.-D. du 21 déc 2007 | 2011 | MERSCH | Assainissement isolation/fenêtres | Surface façade isolée à l'extérieur | 879.95 | m² | [6 empty] | 5
R.G.-D. du 21 déc 2007 | 2011 | MERSCH | Collecteurs thermiques - eau chaude sanitaire | Surface du collecteur | 64.227 | m² | [6 empty] | 12
R.G.-D. du 21 déc 2007 | 2011 | MERSCH | Assainissement isolation/fenêtres | Surface dalle grenier isolée | 228 | m² | [6 empty] | 3
R.G.-D. du 21 déc 2007 | 2011 | MERSCH | Capteur solaire photovoltaïque | Puissance électrique | 170.7 | kWcrête | [6 empty] | 10
R.G.-D. du 21 déc 2007 | 2011 | MERSCH | Assainissement isolation/fenêtres | Surface toiture inclinée isolée | 335 | m² | [6 empty] | 3
R.G.-D. du 21 déc 2007 | 2011 | MERSCH | Maison à basse énergie | Surface des pièces habitables chauffées | 661.4 | m² | [6 empty] | 3
R.G.-D. du 21 déc 2007 | 2011 | MERSCH | Maison passive | Surface des pièces habitables chauffées | 239.8 | m² | [6 empty] | 1
R.G.-D. du 21 déc 2007 | 2011 | MERSCH | Equilibrage hydraulique | Nombre d'installations | 1 | # | [6 empty] | 1
R.G.-D. du 21 déc 2007 | 2011 | MERSCH | Assainissement isolation/fenêtres | Surface toiture plate isolée | 16.9 | m² | [6 empty] | 1
R.G.-D. du 21 déc 2007 | 2011 | MERSCH | Ventilation contrôlée avec récupération de chaleur | Nombre d'installations | 2 | # | [6 empty] | 2
R.G.-D. du 21 déc 2007 | 2011 | MERSCH | Assainissement isolation/fenêtres | Assainissement intégral | 2 | oui/non | [6 empty] | 2
R.G.-D. du 21 déc 2007 | 2011 | MERSCH | Assainissement isolation/fenêtres | Surface dalle cave isolée | 336.44 | m² | [6 empty] | 5
R.G.-D. du 21 déc 2007 | 2011 | MERSCH | Pompe à chaleur air/eau | Nombre d'installations | 2 | # | [6 empty] | 2
R.G.-D. du 21 déc 2007 | 2011 | MERSCH | Assainissement isolation/fenêtres | Surface fenêtres triples substituées | 81.1 | m² | [6 empty] | 3
R.G.-D. du 21 déc 2007 | 2011 | MERSCH | Assainissement isolation/fenêtres | Surface mur isolé | 6.6 | m² | [6 empty] | 1
R.G.-D. du 21 déc 2007 | 2011 | MERSCH | Pompe à chaleur géothermique | Nombre d'installations | 2 | # | [6 empty] | 2
R.G.-D. du 21 déc 2007 | 2011 | MERSCH | Assainissement isolation/fenêtres | Surface fenêtres doubles substituées | 55.42 | m² | [6 empty] | 4
R.G.-D. du 21 déc 2007 | 2011 | MERSCH | Collecteurs thermiques - chauffage et eau chaude | Surface du collecteur | 42.72 | m² | [6 empty] | 4
R.G.-D. du 21 déc 2007 | 2011 | MERTERT | Collecteurs thermiques - eau chaude sanitaire | Surface du collecteur | 31.798 | m² | [6 empty] | 7
R.G.-D. du 21 déc 2007 | 2011 | MERTERT | Maison à basse énergie | Surface des pièces habitables chauffées | 399.2 | m² | [6 empty] | 1
R.G.-D. du 21 déc 2007 | 2011 | MERTERT | Collecteurs thermiques - chauffage et eau chaude | Surface du collecteur | 10.07 | m² | [6 empty] | 1
R.G.-D. du 21 déc 2007 | 2011 | MERTERT | Assainissement isolation/fenêtres | Surface mur isolé | 7.38 | m² | [6 empty] | 1
R.G.-D. du 21 déc 2007 | 2011 | MERTERT | Capteur solaire photovoltaïque | Puissance électrique | 54.23 | kWcrête | [6 empty] | 2
R.G.-D. du 21 déc 2007 | 2011 | MERTERT | Pompe à chaleur air/eau | Nombre d'installations | 1 | # | [6 empty] | 1
R.G.-D. du 21 déc 2007 | 2011 | MERTERT | Assainissement isolation/fenêtres | Surface toiture inclinée isolée | 385 | m² | [6 empty] | 3
R.G.-D. du 21 déc 2007 | 2011 | MERTZIG | Collecteurs thermiques - eau chaude sanitaire | Surface du collecteur | 17.902 | m² | [6 empty] | 3
R.G.-D. du 21 déc 2007 | 2011 | MERTZIG | Pompe à chaleur air/eau | Nombre d'installations | 3 | # | [6 empty] | 3
R.G.-D. du 21 déc 2007 | 2011 | MERTZIG | Capteur solaire photovoltaïque | Puissance électrique | 29.44 | kWcrête | [6 empty] | 1
R.G.-D. du 21 déc 2007 | 2011 | MERTZIG | Maison à basse énergie | Surface des pièces habitables chauffées | 390.1 | m² | [6 empty] | 2
R.G.-D. du 21 déc 2007 | 2011 | MONDERCANGE | Assainissement isolation/fenêtres | Surface dalle grenier isolée | 187 | m² | [6 empty] | 2
R.G.-D. du 21 déc 2007 | 2011 | MONDERCANGE | Assainissement isolation/fenêtres | Surface toiture inclinée isolée | 225 | m² | [6 empty] | 1
R.G.-D. du 21 déc 2007 | 2011 | MONDERCANGE | Assainissement isolation/fenêtres | Surface fenêtres doubles substituées | 43.7 | m² | [6 empty] | 3
R.G.-D. du 21 déc 2007 | 2011 | MONDERCANGE | Capteur solaire photovoltaïque | Puissance électrique | 19.3 | kWcrête | [6 empty] | 3
R.G.-D. du 21 déc 2007 | 2011 | MONDERCANGE | Maison à basse énergie | Surface des pièces habitables chauffées | 179.7 | m² | [6 empty] | 1
R.G.-D. du 21 déc 2007 | 2011 | MONDERCANGE | Collecteurs thermiques - eau chaude sanitaire | Surface du collecteur | 47.71 | m² | [6 empty] | 10
R.G.-D. du 21 déc 2007 | 2011 | MONDERCANGE | Collecteurs thermiques - chauffage et eau chaude | Surface du collecteur | 18.29 | m² | [6 empty] | 2
R.G.-D. du 21 déc 2007 | 2011 | MONDERCANGE | Assainissement isolation/fenêtres | Surface fenêtres triples substituées | 36.63 | m² | [6 empty] | 2
R.G.-D. du 21 déc 2007 | 2011 | MONDERCANGE | Equilibrage hydraulique | Nombre d'installations | 5 | # | [6 empty] | 5
R.G.-D. du 21 déc 2007 | 2011 | MONDERCANGE | Assainissement isolation/fenêtres | Surface façade isolée à l'extérieur | 131 | m² | [6 empty] | 1
R.G.-D. du 21 déc 2007 | 2011 | MONDORF-LES-BAINS | Assainissement isolation/fenêtres | Surface toiture inclinée isolée | 441.14 | m² | [6 empty] | 4
R.G.-D. du 21 déc 2007 | 2011 | MONDORF-LES-BAINS | Assainissement isolation/fenêtres | Surface fenêtres triples substituées | 29.29 | m² | [6 empty] | 2
R.G.-D. du 21 déc 2007 | 2011 | MONDORF-LES-BAINS | Capteur solaire photovoltaïque | Puissance électrique | 34.65 | kWcrête | [6 empty] | 2
R.G.-D. du 21 déc 2007 | 2011 | MONDORF-LES-BAINS | Assainissement isolation/fenêtres | Surface fenêtres doubles substituées | 24.65 | m² | [6 empty] | 3
R.G.-D. du 21 déc 2007 | 2011 | MONDORF-LES-BAINS | Assainissement isolation/fenêtres | Surface dalle cave isolée | 96 | m² | [6 empty] | 1
R.G.-D. du 21 déc 2007 | 2011 | MONDORF-LES-BAINS | Assainissement isolation/fenêtres | Surface toiture plate isolée | 77.6 | m² | [6 empty] | 1
R.G.-D. du 21 déc 2007 | 2011 | MONDORF-LES-BAINS | Pompe à chaleur air/eau | Nombre d'installations | 1 | # | [6 empty] | 1
R.G.-D. du 21 déc 2007 | 2011 | MONDORF-LES-BAINS | Collecteurs thermiques - chauffage et eau chaude | Surface du collecteur | 9.28 | m² | [6 empty] | 1
R.G.-D. du 21 déc 2007 | 2011 | MONDORF-LES-BAINS | Equilibrage hydraulique | Nombre d'installations | 1 | # | [6 empty] | 1
R.G.-D. du 21 déc 2007 | 2011 | MONDORF-LES-BAINS | Assainissement isolation/fenêtres | Surface façade isolée à l'intérieur | 25.94 | m² | [6 empty] | 1
R.G.-D. du 21 déc 2007 | 2011 | MONDORF-LES-BAINS | Assainissement isolation/fenêtres | Surface façade isolée à l'extérieur | 394.05 | m² | [6 empty] | 3
R.G.-D. du 21 déc 2007 | 2011 | MONDORF-LES-BAINS | Ventilation contrôlée avec récupération de chaleur | Nombre d'installations | 1 | # | [6 empty] | 1
R.G.-D. du 21 déc 2007 | 2011 | MONDORF-LES-BAINS | Collecteurs thermiques - eau chaude sanitaire | Surface du collecteur | 9.464 | m² | [6 empty] | 2
R.G.-D. du 21 déc 2007 | 2011 | NIEDERANVEN | Assainissement isolation/fenêtres | Surface fenêtres triples substituées | 247.08 | m² | [6 empty] | 7
R.G.-D. du 21 déc 2007 | 2011 | NIEDERANVEN | Equilibrage hydraulique | Nombre d'installations | 9 | # | [6 empty] | 9
R.G.-D. du 21 déc 2007 | 2011 | NIEDERANVEN | Assainissement isolation/fenêtres | Surface façade isolée à l'extérieur | 593.92 | m² | [6 empty] | 5
R.G.-D. du 21 déc 2007 | 2011 | NIEDERANVEN | Pompe à chaleur géothermique | Nombre d'installations | 2 | # | [6 empty] | 2
R.G.-D. du 21 déc 2007 | 2011 | NIEDERANVEN | Échangeur géothermique | Nombre d'installations | 1 | # | [6 empty] | 1
R.G.-D. du 21 déc 2007 | 2011 | NIEDERANVEN | Assainissement isolation/fenêtres | Surface fenêtres doubles substituées | 184.7 | m² | [6 empty] | 8
R.G.-D. du 21 déc 2007 | 2011 | NIEDERANVEN | Chaudière à gazéification de bûches de bois | Puissance de l'installation | 20 | kW | [6 empty] | 1
R.G.-D. du 21 déc 2007 | 2011 | NIEDERANVEN | Collecteurs thermiques - eau chaude sanitaire | Surface du collecteur | 30.348 | m² | [6 empty] | 7
R.G.-D. du 21 déc 2007 | 2011 | NIEDERANVEN | Maison à basse énergie | Surface des pièces habitables chauffées | 1757.4 | m² | [6 empty] | 7
R.G.-D. du 21 déc 2007 | 2011 | NIEDERANVEN | Capteur solaire photovoltaïque | Puissance électrique | 47.17 | kWcrête | [6 empty] | 5
R.G.-D. du 21 déc 2007 | 2011 | NIEDERANVEN | Assainissement isolation/fenêtres | Surface toiture inclinée isolée | 1183.29 | m² | [6 empty] | 7
R.G.-D. du 21 déc 2007 | 2011 | NIEDERANVEN | Assainissement isolation/fenêtres | Surface mur isolé | 16.36 | m² | [6 empty] | 1
R.G.-D. du 21 déc 2007 | 2011 | NIEDERANVEN | Assainissement isolation/fenêtres | Surface dalle cave isolée | 212.5 | m² | [6 empty] | 2
R.G.-D. du 21 déc 2007 | 2011 | NIEDERANVEN | Maison passive | Surface des pièces habitables chauffées | 395.4 | m² | [6 empty] | 2
R.G.-D. du 21 déc 2007 | 2011 | NIEDERANVEN | Pompe à chaleur air/eau | Nombre d'installations | 6 | # | [6 empty] | 6
R.G.-D. du 21 déc 2007 | 2011 | NIEDERANVEN | Collecteurs thermiques - chauffage et eau chaude | Surface du collecteur | 241.17 | m² | [6 empty] | 18
R.G.-D. du 21 déc 2007 | 2011 | NOMMERN | Chauffage central à plaquettes/copeaux de bois | Puissance de l'installation | 133 | kW | [6 empty] | 1
R.G.-D. du 21 déc 2007 | 2011 | NOMMERN | Poêle à granulés de bois | Puissance de l'installation | 10 | kW | [6 empty] | 1
R.G.-D. du 21 déc 2007 | 2011 | NOMMERN | Réseau de chaleur (min. 75% énergie renouvelables) | Nombre d'installations | 2 | # | [6 empty] | 2
R.G.-D. du 21 déc 2007 | 2011 | NOMMERN | Chaudière à gazéification de bûches de bois | Puissance de l'installation | 20 | kW | [6 empty] | 1
R.G.-D. du 21 déc 2007 | 2011 | NOMMERN | Capteur solaire photovoltaïque | Puissance électrique | 40.16 | kWcrête | [6 empty] | 2
R.G.-D. du 21 déc 2007 | 2011 | NOMMERN | Assainissement isolation/fenêtres | Surface toiture inclinée isolée | 167.88 | m² | [6 empty] | 1
R.G.-D. du 21 déc 2007 | 2011 | NOMMERN | Assainissement isolation/fenêtres | Surface fenêtres triples substituées | 12.19 | m² | [6 empty] | 1
R.G.-D. du 21 déc 2007 | 2011 | NOMMERN | Collecteurs thermiques - eau chaude sanitaire | Surface du collecteur | 4.28 | m² | [6 empty] | 1
R.G.-D. du 21 déc 2007 | 2011 | PARC HOSINGEN | Chauffage central à granulés de bois | Puissance de l'installation | 79.9 | kW | [6 empty] | 4
R.G.-D. du 21 déc 2007 | 2011 | PARC HOSINGEN | Equilibrage hydraulique | Nombre d'installations | 4 | # | [6 empty] | 4
R.G.-D. du 21 déc 2007 | 2011 | PARC HOSINGEN | Collecteurs thermiques - eau chaude sanitaire | Surface du collecteur | 27.84 | m² | [6 empty] | 5
R.G.-D. du 21 déc 2007 | 2011 | PARC HOSINGEN | Pompe à chaleur air/eau | Nombre d'installations | 2 | # | [6 empty] | 2
R.G.-D. du 21 déc 2007 | 2011 | PARC HOSINGEN | Pompe à chaleur géothermique | Nombre d'installations | 3 | # | [6 empty] | 3
R.G.-D. du 21 déc 2007 | 2011 | PARC HOSINGEN | Capteur solaire photovoltaïque | Puissance électrique | 160.35 | kWcrête | [6 empty] | 7
R.G.-D. du 21 déc 2007 | 2011 | PARC HOSINGEN | Chaudière à gazéification de bûches de bois | Puissance de l'installation | 50 | kW | [6 empty] | 2
R.G.-D. du 21 déc 2007 | 2011 | PARC HOSINGEN | Assainissement isolation/fenêtres | Surface façade isolée à l'extérieur | 358 | m² | [6 empty] | 2
R.G.-D. du 21 déc 2007 | 2011 | PARC HOSINGEN | Collecteurs thermiques - chauffage et eau chaude | Surface du collecteur | 80.7 | m² | [6 empty] | 8
R.G.-D. du 21 déc 2007 | 2011 | PETANGE | Equilibrage hydraulique | Nombre d'installations | 6 | # | [6 empty] | 6
R.G.-D. du 21 déc 2007 | 2011 | PETANGE | Assainissement isolation/fenêtres | Surface dalle cave isolée | 12 | m² | [6 empty] | 1
R.G.-D. du 21 déc 2007 | 2011 | PETANGE | Assainissement isolation/fenêtres | Surface façade isolée à l'extérieur | 463.75 | m² | [6 empty] | 3
R.G.-D. du 21 déc 2007 | 2011 | PETANGE | Collecteurs thermiques - chauffage et eau chaude | Surface du collecteur | 29.12 | m² | [6 empty] | 3
R.G.-D. du 21 déc 2007 | 2011 | PETANGE | Assainissement isolation/fenêtres | Surface toiture inclinée isolée | 565.11 | m² | [6 empty] | 4
R.G.-D. du 21 déc 2007 | 2011 | PETANGE | Assainissement isolation/fenêtres | Surface fenêtres triples substituées | 108.96 | m² | [6 empty] | 5
R.G.-D. du 21 déc 2007 | 2011 | PETANGE | Capteur solaire photovoltaïque | Puissance électrique | 18.71 | kWcrête | [6 empty] | 3
R.G.-D. du 21 déc 2007 | 2011 | PETANGE | Assainissement isolation/fenêtres | Surface dalle grenier isolée | 148 | m² | [6 empty] | 1
R.G.-D. du 21 déc 2007 | 2011 | PETANGE | Collecteurs thermiques - eau chaude sanitaire | Surface du collecteur | 47.304 | m² | [6 empty] | 6
R.G.-D. du 21 déc 2007 | 2011 | PETANGE | Assainissement isolation/fenêtres | Surface fenêtres doubles substituées | 9.9 | m² | [6 empty] | 3
R.G.-D. du 21 déc 2007 | 2011 | PREIZERDAUL | Assainissement isolation/fenêtres | Surface dalle grenier isolée | 49.68 | m² | [6 empty] | 1
R.G.-D. du 21 déc 2007 | 2011 | PREIZERDAUL | Pompe à chaleur air/eau | Nombre d'installations | 2 | # | [6 empty] | 2
R.G.-D. du 21 déc 2007 | 2011 | PREIZERDAUL | Collecteurs thermiques - chauffage et eau chaude | Surface du collecteur | 27.76 | m² | [6 empty] | 3
R.G.-D. du 21 déc 2007 | 2011 | PREIZERDAUL | Capteur solaire photovoltaïque | Puissance électrique | 9.87 | kWcrête | [6 empty] | 1
R.G.-D. du 21 déc 2007 | 2011 | PREIZERDAUL | Assainissement isolation/fenêtres | Surface fenêtres doubles substituées | 23.79 | m² | [6 empty] | 2
R.G.-D. du 21 déc 2007 | 2011 | PREIZERDAUL | Chauffage central à granulés de bois | Puissance de l'installation | 36.9 | kW | [6 empty] | 2
R.G.-D. du 21 déc 2007 | 2011 | PREIZERDAUL | Assainissement isolation/fenêtres | Surface fenêtres triples substituées | 22.83 | m² | [6 empty] | 1
R.G.-D. du 21 déc 2007 | 2011 | PREIZERDAUL | Collecteurs thermiques - eau chaude sanitaire | Surface du collecteur | 54.1 | m² | [6 empty] | 7
R.G.-D. du 21 déc 2007 | 2011 | PREIZERDAUL | Chaudière à gazéification de bûches de bois | Puissance de l'installation | 25 | kW | [6 empty] | 1
R.G.-D. du 21 déc 2007 | 2011 | PREIZERDAUL | Assainissement isolation/fenêtres | Surface toiture inclinée isolée | 138.71 | m² | [6 empty] | 1
R.G.-D. du 21 déc 2007 | 2011 | PUTSCHEID | Réseau de chaleur (min. 75% énergie renouvelables) | Nombre d'installations | 1 | # | [6 empty] | 1
R.G.-D. du 21 déc 2007 | 2011 | PUTSCHEID | Assainissement isolation/fenêtres | Surface façade isolée à l'extérieur | 170 | m² | [6 empty] | 1
R.G.-D. du 21 déc 2007 | 2011 | PUTSCHEID | Collecteurs thermiques - chauffage et eau chaude | Surface du collecteur | 33.4 | m² | [6 empty] | 2
R.G.-D. du 21 déc 2007 | 2011 | PUTSCHEID | Maison à basse énergie | Surface des pièces habitables chauffées | 152.3 | m² | [6 empty] | 1
R.G.-D. du 21 déc 2007 | 2011 | PUTSCHEID | Collecteurs thermiques - eau chaude sanitaire | Surface du collecteur | 4.7 | m² | [6 empty] | 1
R.G.-D. du 21 déc 2007 | 2011 | PUTSCHEID | Assainissement isolation/fenêtres | Surface toiture inclinée isolée | 240.19 | m² | [6 empty] | 2
R.G.-D. du 21 déc 2007 | 2011 | PUTSCHEID | Assainissement isolation/fenêtres | Surface fenêtres doubles substituées | 1.97 | m² | [6 empty] | 1
R.G.-D. du 21 déc 2007 | 2011 | PUTSCHEID | Capteur solaire photovoltaïque | Puissance électrique | 53.895 | kWcrête | [6 empty] | 2
R.G.-D. du 21 déc 2007 | 2011 | PUTSCHEID | Pompe à chaleur géothermique | Nombre d'installations | 1 | # | [6 empty] | 1
R.G.-D. du 21 déc 2007 | 2011 | PUTSCHEID | Chaudière à gazéification de bûches de bois | Puissance de l'installation | 50 | kW | [6 empty] | 1
R.G.-D. du 21 déc 2007 | 2011 | PUTSCHEID | Maison passive | Surface des pièces habitables chauffées | 230.7 | m² | [6 empty] | 1
R.G.-D. du 21 déc 2007 | 2011 | PUTSCHEID | Échangeur géothermique | Nombre d'installations | 2 | # | [6 empty] | 2
R.G.-D. du 21 déc 2007 | 2011 | PUTSCHEID | Pompe à chaleur air/eau | Nombre d'installations | 1 | # | [6 empty] | 1
R.G.-D. du 21 déc 2007 | 2011 | PUTSCHEID | Assainissement isolation/fenêtres | Surface dalle cave isolée | 21.75 | m² | [6 empty] | 1
R.G.-D. du 21 déc 2007 | 2011 | PUTSCHEID | Assainissement isolation/fenêtres | Surface fenêtres triples substituées | 16.03 | m² | [6 empty] | 1
R.G.-D. du 21 déc 2007 | 2011 | RAMBROUCH | Collecteurs thermiques - eau chaude sanitaire | Surface du collecteur | 14.98 | m² | [6 empty] | 3
R.G.-D. du 21 déc 2007 | 2011 | RAMBROUCH | Assainissement isolation/fenêtres | Surface dalle cave isolée | 208.4 | m² | [6 empty] | 1
R.G.-D. du 21 déc 2007 | 2011 | RAMBROUCH | Assainissement isolation/fenêtres | Surface façade isolée à l'extérieur | 299.9 | m² | [6 empty] | 1
R.G.-D. du 21 déc 2007 | 2011 | RAMBROUCH | Assainissement isolation/fenêtres | Surface dalle grenier isolée | 88.1 | m² | [6 empty] | 1
R.G.-D. du 21 déc 2007 | 2011 | RAMBROUCH | Chaudière à gazéification de bûches de bois | Puissance de l'installation | 107 | kW | [6 empty] | 5
R.G.-D. du 21 déc 2007 | 2011 | RAMBROUCH | Maison à basse énergie | Surface des pièces habitables chauffées | 638.3 | m² | [6 empty] | 3
R.G.-D. du 21 déc 2007 | 2011 | RAMBROUCH | Equilibrage hydraulique | Nombre d'installations | 1 | # | [6 empty] | 1
R.G.-D. du 21 déc 2007 | 2011 | RAMBROUCH | Assainissement isolation/fenêtres | Surface mur isolé | 40.8 | m² | [6 empty] | 1
R.G.-D. du 21 déc 2007 | 2011 | RAMBROUCH | Ventilation contrôlée avec récupération de chaleur | Nombre d'installations | 1 | # | [6 empty] | 1
R.G.-D. du 21 déc 2007 | 2011 | RAMBROUCH | Pompe à chaleur géothermique | Nombre d'installations | 1 | # | [6 empty] | 1
R.G.-D. du 21 déc 2007 | 2011 | RAMBROUCH | Assainissement isolation/fenêtres | Assainissement intégral | 1 | oui/non | [6 empty] | 1
R.G.-D. du 21 déc 2007 | 2011 | RAMBROUCH | Assainissement isolation/fenêtres | Surface fenêtres triples substituées | 48.6 | m² | [6 empty] | 1
R.G.-D. du 21 déc 2007 | 2011 | RAMBROUCH | Assainissement isolation/fenêtres | Surface toiture inclinée isolée | 575.58 | m² | [6 empty] | 3
R.G.-D. du 21 déc 2007 | 2011 | RAMBROUCH | Pompe à chaleur air/eau | Nombre d'installations | 4 | # | [6 empty] | 4
R.G.-D. du 21 déc 2007 | 2011 | RAMBROUCH | Collecteurs thermiques - chauffage et eau chaude | Surface du collecteur | 43.9 | m² | [6 empty] | 4
R.G.-D. du 21 déc 2007 | 2011 | RAMBROUCH | Capteur solaire photovoltaïque | Puissance électrique | 35.16 | kWcrête | [6 empty] | 2
R.G.-D. du 21 déc 2007 | 2011 | RAMBROUCH | Chauffage central à granulés de bois | Puissance de l'installation | 75.5 | kW | [6 empty] | 2
R.G.-D. du 21 déc 2007 | 2011 | RECKANGE/MESS | Assainissement isolation/fenêtres | Surface dalle grenier isolée | 88.195 | m² | [6 empty] | 1
R.G.-D. du 21 déc 2007 | 2011 | RECKANGE/MESS | Chauffage central à plaquettes/copeaux de bois | Puissance de l'installation | 70 | kW | [6 empty] | 1
R.G.-D. du 21 déc 2007 | 2011 | RECKANGE/MESS | Capteur solaire photovoltaïque | Puissance électrique | 45.8 | kWcrête | [6 empty] | 3
R.G.-D. du 21 déc 2007 | 2011 | RECKANGE/MESS | Assainissement isolation/fenêtres | Surface façade isolée à l'extérieur | 296.59 | m² | [6 empty] | 2
R.G.-D. du 21 déc 2007 | 2011 | RECKANGE/MESS | Assainissement isolation/fenêtres | Surface fenêtres doubles substituées | 6.26 | m² | [6 empty] | 1
R.G.-D. du 21 déc 2007 | 2011 | RECKANGE/MESS | Pompe à chaleur air/eau | Nombre d'installations | 1 | # | [6 empty] | 1
R.G.-D. du 21 déc 2007 | 2011 | RECKANGE/MESS | Appartement individuel passif | Surface des pièces habitables chauffées | 323.12 | m² | [6 empty] | 2
R.G.-D. du 21 déc 2007 | 2011 | RECKANGE/MESS | Assainissement isolation/fenêtres | Surface toiture inclinée isolée | 476.22 | m² | [6 empty] | 2
R.G.-D. du 21 déc 2007 | 2011 | RECKANGE/MESS | Collecteurs thermiques - eau chaude sanitaire | Surface du collecteur | 19.5 | m² | [6 empty] | 3
R.G.-D. du 21 déc 2007 | 2011 | RECKANGE/MESS | Assainissement isolation/fenêtres | Surface fenêtres triples substituées | 62.48 | m² | [6 empty] | 1
R.G.-D. du 21 déc 2007 | 2011 | RECKANGE/MESS | Réseau de chaleur (min. 75% énergie renouvelables) | Nombre d'installations | 1 | # | [6 empty] | 1
R.G.-D. du 21 déc 2007 | 2011 | RECKANGE/MESS | Collecteurs thermiques - chauffage et eau chaude | Surface du collecteur | 18.94 | m² | [6 empty] | 2
R.G.-D. du 21 déc 2007 | 2011 | RECKANGE/MESS | Assainissement isolation/fenêtres | Surface dalle cave isolée | 216.4 | m² | [6 empty] | 2
R.G.-D. du 21 déc 2007 | 2011 | REDANGE | Collecteurs thermiques - chauffage et eau chaude | Surface du collecteur | 119.862 | m² | [6 empty] | 7
R.G.-D. du 21 déc 2007 | 2011 | REDANGE | Collecteurs thermiques - eau chaude sanitaire | Surface du collecteur | 28.73 | m² | [6 empty] | 5
R.G.-D. du 21 déc 2007 | 2011 | REDANGE | Chauffage central à plaquettes/copeaux de bois | Puissance de l'installation | 70 | kW | [6 empty] | 1
R.G.-D. du 21 déc 2007 | 2011 | REDANGE | Equilibrage hydraulique | Nombre d'installations | 1 | # | [6 empty] | 1
R.G.-D. du 21 déc 2007 | 2011 | REDANGE | Capteur solaire photovoltaïque | Puissance électrique | 125.87 | kWcrête | [6 empty] | 5
R.G.-D. du 21 déc 2007 | 2011 | REDANGE | Chaudière à gazéification de bûches de bois | Puissance de l'installation | 49 | kW | [6 empty] | 2
R.G.-D. du 21 déc 2007 | 2011 | REDANGE | Raccordement à un réseau de chaleur | Puissance du raccordement au réseau | 30 | kW | [6 empty] | 1
R.G.-D. du 21 déc 2007 | 2011 | REISDORF | Assainissement isolation/fenêtres | Surface façade isolée à l'extérieur | 98.22 | m² | [6 empty] | 1
R.G.-D. du 21 déc 2007 | 2011 | REISDORF | Assainissement isolation/fenêtres | Surface dalle grenier isolée | 115.03 | m² | [6 empty] | 1
R.G.-D. du 21 déc 2007 | 2011 | REISDORF | Collecteurs thermiques - chauffage et eau chaude | Surface du collecteur | 20.63 | m² | [6 empty] | 2
R.G.-D. du 21 déc 2007 | 2011 | REISDORF | Collecteurs thermiques - eau chaude sanitaire | Surface du collecteur | 6 | m² | [6 empty] | 1
R.G.-D. du 21 déc 2007 | 2011 | REISDORF | Assainissement isolation/fenêtres | Surface fenêtres doubles substituées | 52.15 | m² | [6 empty] | 2
R.G.-D. du 21 déc 2007 | 2011 | REMICH | Assainissement isolation/fenêtres | Surface toiture inclinée isolée | 120.49 | m² | [6 empty] | 1
R.G.-D. du 21 déc 2007 | 2011 | REMICH | Assainissement isolation/fenêtres | Surface dalle cave isolée | 128.77 | m² | [6 empty] | 2
R.G.-D. du 21 déc 2007 | 2011 | REMICH | Chaudière à gazéification de bûches de bois | Puissance de l'installation | 15 | kW | [6 empty] | 1
R.G.-D. du 21 déc 2007 | 2011 | REMICH | Pompe à chaleur air/eau | Nombre d'installations | 2 | # | [6 empty] | 2
R.G.-D. du 21 déc 2007 | 2011 | REMICH | Assainissement isolation/fenêtres | Surface fenêtres triples substituées | 15.68 | m² | [6 empty] | 1
R.G.-D. du 21 déc 2007 | 2011 | REMICH | Assainissement isolation/fenêtres | Surface façade isolée à l'extérieur | 409.69 | m² | [6 empty] | 2
R.G.-D. du 21 déc 2007 | 2011 | REMICH | Capteur solaire photovoltaïque | Puissance électrique | 29.66 | kWcrête | [6 empty] | 1
R.G.-D. du 21 déc 2007 | 2011 | REMICH | Collecteurs thermiques - eau chaude sanitaire | Surface du collecteur | 5.04 | m² | [6 empty] | 1
R.G.-D. du 21 déc 2007 | 2011 | REMICH | Collecteurs thermiques - chauffage et eau chaude | Surface du collecteur | 28.862 | m² | [6 empty] | 3
R.G.-D. du 21 déc 2007 | 2011 | ROESER | Assainissement isolation/fenêtres | Surface fenêtres doubles substituées | 38.16 | m² | [6 empty] | 3
R.G.-D. du 21 déc 2007 | 2011 | ROESER | Pompe à chaleur air/eau | Nombre d'installations | 1 | # | [6 empty] | 1
R.G.-D. du 21 déc 2007 | 2011 | ROESER | Assainissement isolation/fenêtres | Surface dalle grenier isolée | 497.4 | m² | [6 empty] | 4
R.G.-D. du 21 déc 2007 | 2011 | ROESER | Assainissement isolation/fenêtres | Surface fenêtres triples substituées | 96.69 | m² | [6 empty] | 3
R.G.-D. du 21 déc 2007 | 2011 | ROESER | Assainissement isolation/fenêtres | Surface mur isolé | 85 | m² | [6 empty] | 1
R.G.-D. du 21 déc 2007 | 2011 | ROESER | Collecteurs thermiques - eau chaude sanitaire | Surface du collecteur | 76.19 | m² | [6 empty] | 15
R.G.-D. du 21 déc 2007 | 2011 | ROESER | Collecteurs thermiques - chauffage et eau chaude | Surface du collecteur | 28.35 | m² | [6 empty] | 3
R.G.-D. du 21 déc 2007 | 2011 | ROESER | Assainissement isolation/fenêtres | Surface façade isolée à l'extérieur | 446.52 | m² | [6 empty] | 3
R.G.-D. du 21 déc 2007 | 2011 | ROESER | Chauffage central à granulés de bois | Puissance de l'installation | 39.9 | kW | [6 empty] | 2
R.G.-D. du 21 déc 2007 | 2011 | ROESER | Assainissement isolation/fenêtres | Surface toiture inclinée isolée | 505.6 | m² | [6 empty] | 4
R.G.-D. du 21 déc 2007 | 2011 | ROESER | Assainissement isolation/fenêtres | Surface dalle cave isolée | 48 | m² | [6 empty] | 1
R.G.-D. du 21 déc 2007 | 2011 | ROESER | Pompe à chaleur géothermique | Nombre d'installations | 1 | # | [6 empty] | 1
R.G.-D. du 21 déc 2007 | 2011 | ROESER | Capteur solaire photovoltaïque | Puissance électrique | 14.92 | kWcrête | [6 empty] | 2
R.G.-D. du 21 déc 2007 | 2011 | ROESER | Equilibrage hydraulique | Nombre d'installations | 1 | # | [6 empty] | 1
R.G.-D. du 21 déc 2007 | 2011 | ROSPORT-MOMPACH | Capteur solaire photovoltaïque | Puissance électrique | 194.53 | kWcrête | [6 empty] | 10
R.G.-D. du 21 déc 2007 | 2011 | ROSPORT-MOMPACH | Assainissement isolation/fenêtres | Surface dalle cave isolée | 78.94 | m² | [6 empty] | 1
R.G.-D. du 21 déc 2007 | 2011 | ROSPORT-MOMPACH | Maison passive | Surface des pièces habitables chauffées | 266.3 | m² | [6 empty] | 1
R.G.-D. du 21 déc 2007 | 2011 | ROSPORT-MOMPACH | Assainissement isolation/fenêtres | Surface fenêtres doubles substituées | 68.2 | m² | [6 empty] | 4
R.G.-D. du 21 déc 2007 | 2011 | ROSPORT-MOMPACH | Collecteurs thermiques - eau chaude sanitaire | Surface du collecteur | 26.15 | m² | [6 empty] | 5
R.G.-D. du 21 déc 2007 | 2011 | ROSPORT-MOMPACH | Assainissement isolation/fenêtres | Assainissement intégral | 1 | oui/non | [6 empty] | 1
R.G.-D. du 21 déc 2007 | 2011 | ROSPORT-MOMPACH | Maison à basse énergie | Surface des pièces habitables chauffées | 659.3 | m² | [6 empty] | 3
R.G.-D. du 21 déc 2007 | 2011 | ROSPORT-MOMPACH | Assainissement isolation/fenêtres | Surface façade isolée à l'intérieur | 148 | m² | [6 empty] | 1
R.G.-D. du 21 déc 2007 | 2011 | ROSPORT-MOMPACH | Assainissement isolation/fenêtres | Surface dalle grenier isolée | 45 | m² | [6 empty] | 1
R.G.-D. du 21 déc 2007 | 2011 | ROSPORT-MOMPACH | Assainissement isolation/fenêtres | Surface toiture inclinée isolée | 251 | m² | [6 empty] | 3
R.G.-D. du 21 déc 2007 | 2011 | ROSPORT-MOMPACH | Pompe à chaleur géothermique | Nombre d'installations | 2 | # | [6 empty] | 2
R.G.-D. du 21 déc 2007 | 2011 | ROSPORT-MOMPACH | Pompe à chaleur air/eau | Nombre d'installations | 3 | # | [6 empty] | 3
R.G.-D. du 21 déc 2007 | 2011 | ROSPORT-MOMPACH | Assainissement isolation/fenêtres | Surface façade isolée à l'extérieur | 245 | m² | [6 empty] | 2
R.G.-D. du 21 déc 2007 | 2011 | ROSPORT-MOMPACH | Chaudière à gazéification de bûches de bois | Puissance de l'installation | 59 | kW | [6 empty] | 2
R.G.-D. du 21 déc 2007 | 2011 | ROSPORT-MOMPACH | Chauffage central à granulés de bois | Puissance de l'installation | 69 | kW | [6 empty] | 3
R.G.-D. du 21 déc 2007 | 2011 | ROSPORT-MOMPACH | Collecteurs thermiques - chauffage et eau chaude | Surface du collecteur | 94.83 | m² | [6 empty] | 9
R.G.-D. du 21 déc 2007 | 2011 | RUMELANGE | Capteur solaire photovoltaïque | Puissance électrique | 10.08 | kWcrête | [6 empty] | 1
R.G.-D. du 21 déc 2007 | 2011 | RUMELANGE | Collecteurs thermiques - eau chaude sanitaire | Surface du collecteur | 3.231 | m² | [6 empty] | 1
R.G.-D. du 21 déc 2007 | 2011 | RUMELANGE | Collecteurs thermiques - chauffage et eau chaude | Surface du collecteur | 9.8 | m² | [6 empty] | 1
R.G.-D. du 21 déc 2007 | 2011 | RUMELANGE | Equilibrage hydraulique | Nombre d'installations | 1 | # | [6 empty] | 1
R.G.-D. du 21 déc 2007 | 2011 | SAEUL | Collecteurs thermiques - chauffage et eau chaude | Surface du collecteur | 13 | m² | [6 empty] | 1
R.G.-D. du 21 déc 2007 | 2011 | SAEUL | Assainissement isolation/fenêtres | Surface toiture inclinée isolée | 174.8 | m² | [6 empty] | 1
R.G.-D. du 21 déc 2007 | 2011 | SAEUL | Chauffage central à granulés de bois | Puissance de l'installation | 45 | kW | [6 empty] | 2
R.G.-D. du 21 déc 2007 | 2011 | SAEUL | Assainissement isolation/fenêtres | Surface façade isolée à l'intérieur | 14.5 | m² | [6 empty] | 1
R.G.-D. du 21 déc 2007 | 2011 | SANDWEILER | Échangeur géothermique | Nombre d'installations | 1 | # | [6 empty] | 1
R.G.-D. du 21 déc 2007 | 2011 | SANDWEILER | Assainissement isolation/fenêtres | Surface dalle cave isolée | 212.17 | m² | [6 empty] | 3
R.G.-D. du 21 déc 2007 | 2011 | SANDWEILER | Assainissement isolation/fenêtres | Surface fenêtres doubles substituées | 45.11 | m² | [6 empty] | 2
R.G.-D. du 21 déc 2007 | 2011 | SANDWEILER | Assainissement isolation/fenêtres | Surface mur isolé | 23 | m² | [6 empty] | 1
R.G.-D. du 21 déc 2007 | 2011 | SANDWEILER | Capteur solaire photovoltaïque | Puissance électrique | 11.88 | kWcrête | [6 empty] | 3
R.G.-D. du 21 déc 2007 | 2011 | SANDWEILER | Maison à basse énergie | Surface des pièces habitables chauffées | 231.6 | m² | [6 empty] | 1
R.G.-D. du 21 déc 2007 | 2011 | SANDWEILER | Collecteurs thermiques - eau chaude sanitaire | Surface du collecteur | 17.999 | m² | [6 empty] | 4
R.G.-D. du 21 déc 2007 | 2011 | SANDWEILER | Assainissement isolation/fenêtres | Surface dalle grenier isolée | 76 | m² | [6 empty] | 1
R.G.-D. du 21 déc 2007 | 2011 | SANDWEILER | Assainissement isolation/fenêtres | Surface toiture inclinée isolée | 81.5 | m² | [6 empty] | 1
R.G.-D. du 21 déc 2007 | 2011 | SANDWEILER | Equilibrage hydraulique | Nombre d'installations | 2 | # | [6 empty] | 2
R.G.-D. du 21 déc 2007 | 2011 | SANDWEILER | Assainissement isolation/fenêtres | Surface façade isolée à l'extérieur | 174 | m² | [6 empty] | 1
R.G.-D. du 21 déc 2007 | 2011 | SANDWEILER | Collecteurs thermiques - chauffage et eau chaude | Surface du collecteur | 17.28 | m² | [6 empty] | 2
R.G.-D. du 21 déc 2007 | 2011 | SANEM | Capteur solaire photovoltaïque | Puissance électrique | 107.817 | kWcrête | [6 empty] | 9
R.G.-D. du 21 déc 2007 | 2011 | SANEM | Assainissement isolation/fenêtres | Surface dalle cave isolée | 13.17 | m² | [6 empty] | 1
R.G.-D. du 21 déc 2007 | 2011 | SANEM | Assainissement isolation/fenêtres | Surface façade isolée à l'extérieur | 896.39 | m² | [6 empty] | 6
R.G.-D. du 21 déc 2007 | 2011 | SANEM | Échangeur géothermique | Nombre d'installations | 1 | # | [6 empty] | 1
R.G.-D. du 21 déc 2007 | 2011 | SANEM | Collecteurs thermiques - eau chaude sanitaire | Surface du collecteur | 57.534 | m² | [6 empty] | 13
R.G.-D. du 21 déc 2007 | 2011 | SANEM | Equilibrage hydraulique | Nombre d'installations | 3 | # | [6 empty] | 3
R.G.-D. du 21 déc 2007 | 2011 | SANEM | Assainissement isolation/fenêtres | Surface fenêtres doubles substituées | 29.07 | m² | [6 empty] | 1
R.G.-D. du 21 déc 2007 | 2011 | SANEM | Chaudière à gazéification de bûches de bois | Puissance de l'installation | 25 | kW | [6 empty] | 1
R.G.-D. du 21 déc 2007 | 2011 | SANEM | Collecteurs thermiques - chauffage et eau chaude | Surface du collecteur | 14.85 | m² | [6 empty] | 1
R.G.-D. du 21 déc 2007 | 2011 | SANEM | Assainissement isolation/fenêtres | Surface fenêtres triples substituées | 97.54 | m² | [6 empty] | 4
R.G.-D. du 21 déc 2007 | 2011 | SANEM | Assainissement isolation/fenêtres | Surface toiture inclinée isolée | 347 | m² | [6 empty] | 3
R.G.-D. du 21 déc 2007 | 2011 | SANEM | Maison à basse énergie | Surface des pièces habitables chauffées | 254.4 | m² | [6 empty] | 1
R.G.-D. du 21 déc 2007 | 2011 | SCHENGEN | Assainissement isolation/fenêtres | Surface fenêtres triples substituées | 27.23 | m² | [6 empty] | 2
R.G.-D. du 21 déc 2007 | 2011 | SCHENGEN | Assainissement isolation/fenêtres | Surface façade isolée à l'extérieur | 967.87 | m² | [6 empty] | 4
R.G.-D. du 21 déc 2007 | 2011 | SCHENGEN | Pompe à chaleur géothermique | Nombre d'installations | 1 | # | [6 empty] | 1
R.G.-D. du 21 déc 2007 | 2011 | SCHENGEN | Pompe à chaleur air/eau | Nombre d'installations | 1 | # | [6 empty] | 1
R.G.-D. du 21 déc 2007 | 2011 | SCHENGEN | Collecteurs thermiques - eau chaude sanitaire | Surface du collecteur | 13.618 | m² | [6 empty] | 3
R.G.-D. du 21 déc 2007 | 2011 | SCHENGEN | Collecteurs thermiques - chauffage et eau chaude | Surface du collecteur | 31.82 | m² | [6 empty] | 3
R.G.-D. du 21 déc 2007 | 2011 | SCHENGEN | Assainissement isolation/fenêtres | Surface mur isolé | 25.96 | m² | [6 empty] | 1
R.G.-D. du 21 déc 2007 | 2011 | SCHENGEN | Equilibrage hydraulique | Nombre d'installations | 1 | # | [6 empty] | 1
R.G.-D. du 21 déc 2007 | 2011 | SCHENGEN | Chauffage central à granulés de bois | Puissance de l'installation | 34.5 | kW | [6 empty] | 2
R.G.-D. du 21 déc 2007 | 2011 | SCHENGEN | Maison passive | Surface des pièces habitables chauffées | 635.1 | m² | [6 empty] | 2
R.G.-D. du 21 déc 2007 | 2011 | SCHENGEN | Assainissement isolation/fenêtres | Surface fenêtres doubles substituées | 53.79 | m² | [6 empty] | 5
R.G.-D. du 21 déc 2007 | 2011 | SCHENGEN | Assainissement isolation/fenêtres | Surface dalle cave isolée | 77.97 | m² | [6 empty] | 1
R.G.-D. du 21 déc 2007 | 2011 | SCHENGEN | Assainissement isolation/fenêtres | Surface toiture inclinée isolée | 800.94 | m² | [6 empty] | 5
R.G.-D. du 21 déc 2007 | 2011 | SCHENGEN | Capteur solaire photovoltaïque | Puissance électrique | 65.77 | kWcrête | [6 empty] | 5
R.G.-D. du 21 déc 2007 | 2011 | SCHENGEN | Maison à basse énergie | Surface des pièces habitables chauffées | 339.6 | m² | [6 empty] | 1
R.G.-D. du 21 déc 2007 | 2011 | SCHENGEN | Assainissement isolation/fenêtres | Surface façade isolée à l'intérieur | 136.047 | m² | [6 empty] | 2
R.G.-D. du 21 déc 2007 | 2011 | SCHIEREN | Pompe à chaleur géothermique | Nombre d'installations | 1 | # | [6 empty] | 1
R.G.-D. du 21 déc 2007 | 2011 | SCHIEREN | Maison à basse énergie | Surface des pièces habitables chauffées | 667.1 | m² | [6 empty] | 3
R.G.-D. du 21 déc 2007 | 2011 | SCHIEREN | Collecteurs thermiques - eau chaude sanitaire | Surface du collecteur | 10.73 | m² | [6 empty] | 2
R.G.-D. du 21 déc 2007 | 2011 | SCHIEREN | Pompe à chaleur air/eau | Nombre d'installations | 2 | # | [6 empty] | 2
R.G.-D. du 21 déc 2007 | 2011 | SCHIEREN | Capteur solaire photovoltaïque | Puissance électrique | 4 | kWcrête | [6 empty] | 1
R.G.-D. du 21 déc 2007 | 2011 | SCHIEREN | Maison passive | Surface des pièces habitables chauffées | 222.7 | m² | [6 empty] | 1
R.G.-D. du 21 déc 2007 | 2011 | SCHIEREN | Échangeur géothermique | Nombre d'installations | 1 | # | [6 empty] | 1
R.G.-D. du 21 déc 2007 | 2011 | SCHIFFLANGE | Collecteurs thermiques - chauffage et eau chaude | Surface du collecteur | 19.08 | m² | [6 empty] | 2
R.G.-D. du 21 déc 2007 | 2011 | SCHIFFLANGE | Equilibrage hydraulique | Nombre d'installations | 1 | # | [6 empty] | 1
R.G.-D. du 21 déc 2007 | 2011 | SCHIFFLANGE | Assainissement isolation/fenêtres | Surface fenêtres doubles substituées | 33.72 | m² | [6 empty] | 3
R.G.-D. du 21 déc 2007 | 2011 | SCHIFFLANGE | Collecteurs thermiques - eau chaude sanitaire | Surface du collecteur | 13.574 | m² | [6 empty] | 3
R.G.-D. du 21 déc 2007 | 2011 | SCHIFFLANGE | Assainissement isolation/fenêtres | Surface dalle cave isolée | 196.18 | m² | [6 empty] | 4
R.G.-D. du 21 déc 2007 | 2011 | SCHIFFLANGE | Maison à basse énergie | Surface des pièces habitables chauffées | 295.3 | m² | [6 empty] | 1
R.G.-D. du 21 déc 2007 | 2011 | SCHIFFLANGE | Assainissement isolation/fenêtres | Surface fenêtres triples substituées | 8.08 | m² | [6 empty] | 2
R.G.-D. du 21 déc 2007 | 2011 | SCHIFFLANGE | Assainissement isolation/fenêtres | Surface façade isolée à l'extérieur | 837.98 | m² | [6 empty] | 4
R.G.-D. du 21 déc 2007 | 2011 | SCHIFFLANGE | Assainissement isolation/fenêtres | Surface mur isolé | 80.37 | m² | [6 empty] | 1
R.G.-D. du 21 déc 2007 | 2011 | SCHIFFLANGE | Assainissement isolation/fenêtres | Assainissement intégral | 1 | oui/non | [6 empty] | 1
R.G.-D. du 21 déc 2007 | 2011 | SCHIFFLANGE | Capteur solaire photovoltaïque | Puissance électrique | 37.805 | kWcrête | [6 empty] | 3
R.G.-D. du 21 déc 2007 | 2011 | SCHIFFLANGE | Assainissement isolation/fenêtres | Surface toiture inclinée isolée | 358.3 | m² | [6 empty] | 5
R.G.-D. du 21 déc 2007 | 2011 | SCHUTTRANGE | Assainissement isolation/fenêtres | Surface dalle cave isolée | 98.5 | m² | [6 empty] | 1
R.G.-D. du 21 déc 2007 | 2011 | SCHUTTRANGE | Pompe à chaleur air/eau | Nombre d'installations | 2 | # | [6 empty] | 2
R.G.-D. du 21 déc 2007 | 2011 | SCHUTTRANGE | Ventilation contrôlée avec récupération de chaleur | Nombre d'installations | 1 | # | [6 empty] | 1
R.G.-D. du 21 déc 2007 | 2011 | SCHUTTRANGE | Échangeur géothermique | Nombre d'installations | 2 | # | [6 empty] | 2
R.G.-D. du 21 déc 2007 | 2011 | SCHUTTRANGE | Equilibrage hydraulique | Nombre d'installations | 4 | # | [6 empty] | 4
R.G.-D. du 21 déc 2007 | 2011 | SCHUTTRANGE | Collecteurs thermiques - chauffage et eau chaude | Surface du collecteur | 108.275 | m² | [6 empty] | 9
R.G.-D. du 21 déc 2007 | 2011 | SCHUTTRANGE | Assainissement isolation/fenêtres | Surface dalle grenier isolée | 126.9 | m² | [6 empty] | 2
R.G.-D. du 21 déc 2007 | 2011 | SCHUTTRANGE | Maison à basse énergie | Surface des pièces habitables chauffées | 839.7 | m² | [6 empty] | 3
R.G.-D. du 21 déc 2007 | 2011 | SCHUTTRANGE | Capteur solaire photovoltaïque | Puissance électrique | 46.465 | kWcrête | [6 empty] | 6
R.G.-D. du 21 déc 2007 | 2011 | SCHUTTRANGE | Assainissement isolation/fenêtres | Surface façade isolée à l'extérieur | 142.4 | m² | [6 empty] | 1
R.G.-D. du 21 déc 2007 | 2011 | SCHUTTRANGE | Assainissement isolation/fenêtres | Surface fenêtres doubles substituées | 30.79 | m² | [6 empty] | 2
R.G.-D. du 21 déc 2007 | 2011 | SCHUTTRANGE | Assainissement isolation/fenêtres | Surface fenêtres triples substituées | 33.46 | m² | [6 empty] | 2
R.G.-D. du 21 déc 2007 | 2011 | SCHUTTRANGE | Collecteurs thermiques - eau chaude sanitaire | Surface du collecteur | 63.894 | m² | [6 empty] | 11
R.G.-D. du 21 déc 2007 | 2011 | SCHUTTRANGE | Chauffage central à granulés de bois | Puissance de l'installation | 35 | kW | [6 empty] | 1
R.G.-D. du 21 déc 2007 | 2011 | SCHUTTRANGE | Assainissement isolation/fenêtres | Surface toiture inclinée isolée | 370.2 | m² | [6 empty] | 3
R.G.-D. du 21 déc 2007 | 2011 | STADTBREDIMUS | Assainissement isolation/fenêtres | Surface fenêtres triples substituées | 7.94 | m² | [6 empty] | 1
R.G.-D. du 21 déc 2007 | 2011 | STADTBREDIMUS | Equilibrage hydraulique | Nombre d'installations | 1 | # | [6 empty] | 1
R.G.-D. du 21 déc 2007 | 2011 | STADTBREDIMUS | Assainissement isolation/fenêtres | Surface toiture inclinée isolée | 70 | m² | [6 empty] | 1
R.G.-D. du 21 déc 2007 | 2011 | STADTBREDIMUS | Assainissement isolation/fenêtres | Surface toiture plate isolée | 83 | m² | [6 empty] | 1
R.G.-D. du 21 déc 2007 | 2011 | STADTBREDIMUS | Collecteurs thermiques - eau chaude sanitaire | Surface du collecteur | 9.308 | m² | [6 empty] | 2
R.G.-D. du 21 déc 2007 | 2011 | STADTBREDIMUS | Chaudière à gazéification de bûches de bois | Puissance de l'installation | 14 | kW | [6 empty] | 1
R.G.-D. du 21 déc 2007 | 2011 | STADTBREDIMUS | Collecteurs thermiques - chauffage et eau chaude | Surface du collecteur | 10.32 | m² | [6 empty] | 1
R.G.-D. du 21 déc 2007 | 2011 | STADTBREDIMUS | Capteur solaire photovoltaïque | Puissance électrique | 4 | kWcrête | [6 empty] | 1
R.G.-D. du 21 déc 2007 | 2011 | STEINFORT | Maison à basse énergie | Surface des pièces habitables chauffées | 237.2 | m² | [6 empty] | 1
R.G.-D. du 21 déc 2007 | 2011 | STEINFORT | Collecteurs thermiques - eau chaude sanitaire | Surface du collecteur | 59.707 | m² | [6 empty] | 10
R.G.-D. du 21 déc 2007 | 2011 | STEINFORT | Assainissement isolation/fenêtres | Surface façade isolée à l'extérieur | 237.9 | m² | [6 empty] | 2
R.G.-D. du 21 déc 2007 | 2011 | STEINFORT | Assainissement isolation/fenêtres | Surface dalle grenier isolée | 344.5 | m² | [6 empty] | 3
R.G.-D. du 21 déc 2007 | 2011 | STEINFORT | Collecteurs thermiques - chauffage et eau chaude | Surface du collecteur | 36 | m² | [6 empty] | 4
R.G.-D. du 21 déc 2007 | 2011 | STEINFORT | Chauffage central à granulés de bois | Puissance de l'installation | 68.9 | kW | [6 empty] | 3
R.G.-D. du 21 déc 2007 | 2011 | STEINFORT | Capteur solaire photovoltaïque | Puissance électrique | 54.245 | kWcrête | [6 empty] | 5
R.G.-D. du 21 déc 2007 | 2011 | STEINFORT | Assainissement isolation/fenêtres | Surface toiture inclinée isolée | 70.66 | m² | [6 empty] | 1
R.G.-D. du 21 déc 2007 | 2011 | STEINFORT | Assainissement isolation/fenêtres | Surface dalle cave isolée | 104.16 | m² | [6 empty] | 1
R.G.-D. du 21 déc 2007 | 2011 | STEINSEL | Assainissement isolation/fenêtres | Surface fenêtres doubles substituées | 7.01 | m² | [6 empty] | 2
R.G.-D. du 21 déc 2007 | 2011 | STEINSEL | Pompe à chaleur air/eau | Nombre d'installations | 1 | # | [6 empty] | 1
R.G.-D. du 21 déc 2007 | 2011 | STEINSEL | Assainissement isolation/fenêtres | Surface toiture inclinée isolée | 538.6 | m² | [6 empty] | 3
R.G.-D. du 21 déc 2007 | 2011 | STEINSEL | Ventilation contrôlée avec récupération de chaleur | Nombre d'installations | 1 | # | [6 empty] | 1
R.G.-D. du 21 déc 2007 | 2011 | STEINSEL | Maison à basse énergie | Surface des pièces habitables chauffées | 1000 | m² | [6 empty] | 4
R.G.-D. du 21 déc 2007 | 2011 | STEINSEL | Collecteurs thermiques - eau chaude sanitaire | Surface du collecteur | 30.704 | m² | [6 empty] | 5
R.G.-D. du 21 déc 2007 | 2011 | STEINSEL | Assainissement isolation/fenêtres | Surface fenêtres triples substituées | 81.84 | m² | [6 empty] | 4
R.G.-D. du 21 déc 2007 | 2011 | STEINSEL | Assainissement isolation/fenêtres | Surface dalle cave isolée | 150.2 | m² | [6 empty] | 2
R.G.-D. du 21 déc 2007 | 2011 | STEINSEL | Pompe à chaleur géothermique | Nombre d'installations | 1 | # | [6 empty] | 1
R.G.-D. du 21 déc 2007 | 2011 | STEINSEL | Appartement individuel basse énergie | Surface des pièces habitables chauffées | 2050.95 | m² | [6 empty] | 20
R.G.-D. du 21 déc 2007 | 2011 | STEINSEL | Collecteurs thermiques - chauffage et eau chaude | Surface du collecteur | 42.97 | m² | [6 empty] | 4
R.G.-D. du 21 déc 2007 | 2011 | STEINSEL | Capteur solaire photovoltaïque | Puissance électrique | 61.074 | kWcrête | [6 empty] | 4
R.G.-D. du 21 déc 2007 | 2011 | STEINSEL | Assainissement isolation/fenêtres | Surface façade isolée à l'extérieur | 365.95 | m² | [6 empty] | 3
R.G.-D. du 21 déc 2007 | 2011 | STEINSEL | Assainissement isolation/fenêtres | Surface dalle grenier isolée | 81 | m² | [6 empty] | 1
R.G.-D. du 21 déc 2007 | 2011 | STRASSEN | Assainissement isolation/fenêtres | Surface toiture plate isolée | 118.8 | m² | [6 empty] | 1
R.G.-D. du 21 déc 2007 | 2011 | STRASSEN | Assainissement isolation/fenêtres | Surface façade isolée à l'extérieur | 426.56 | m² | [6 empty] | 2
R.G.-D. du 21 déc 2007 | 2011 | STRASSEN | Collecteurs thermiques - eau chaude sanitaire | Surface du collecteur | 26.006 | m² | [6 empty] | 6
R.G.-D. du 21 déc 2007 | 2011 | STRASSEN | Maison à basse énergie | Surface des pièces habitables chauffées | 876.2 | m² | [6 empty] | 4
R.G.-D. du 21 déc 2007 | 2011 | STRASSEN | Capteur solaire photovoltaïque | Puissance électrique | 35.3 | kWcrête | [6 empty] | 2
R.G.-D. du 21 déc 2007 | 2011 | STRASSEN | Assainissement isolation/fenêtres | Surface mur isolé | 28.15 | m² | [6 empty] | 1
R.G.-D. du 21 déc 2007 | 2011 | STRASSEN | Pompe à chaleur air/eau | Nombre d'installations | 1 | # | [6 empty] | 1
R.G.-D. du 21 déc 2007 | 2011 | STRASSEN | Assainissement isolation/fenêtres | Surface fenêtres doubles substituées | 61.79 | m² | [6 empty] | 2
R.G.-D. du 21 déc 2007 | 2011 | STRASSEN | Equilibrage hydraulique | Nombre d'installations | 2 | # | [6 empty] | 2
R.G.-D. du 21 déc 2007 | 2011 | STRASSEN | Collecteurs thermiques - chauffage et eau chaude | Surface du collecteur | 30.94 | m² | [6 empty] | 3
R.G.-D. du 21 déc 2007 | 2011 | STRASSEN | Assainissement isolation/fenêtres | Surface dalle cave isolée | 76.6 | m² | [6 empty] | 1
R.G.-D. du 21 déc 2007 | 2011 | STRASSEN | Assainissement isolation/fenêtres | Surface toiture inclinée isolée | 169.3 | m² | [6 empty] | 2
R.G.-D. du 21 déc 2007 | 2011 | TANDEL | Capteur solaire photovoltaïque | Puissance électrique | 38.57 | kWcrête | [6 empty] | 3
R.G.-D. du 21 déc 2007 | 2011 | TANDEL | Collecteurs thermiques - chauffage et eau chaude | Surface du collecteur | 14.82 | m² | [6 empty] | 1
R.G.-D. du 21 déc 2007 | 2011 | TANDEL | Pompe à chaleur air/eau | Nombre d'installations | 2 | # | [6 empty] | 2
R.G.-D. du 21 déc 2007 | 2011 | TANDEL | Maison à basse énergie | Surface des pièces habitables chauffées | 402.8 | m² | [6 empty] | 1
R.G.-D. du 21 déc 2007 | 2011 | TANDEL | Chauffage central à granulés de bois | Puissance de l'installation | 147 | kW | [6 empty] | 4
R.G.-D. du 21 déc 2007 | 2011 | TANDEL | Collecteurs thermiques - eau chaude sanitaire | Surface du collecteur | 7.02 | m² | [6 empty] | 1
R.G.-D. du 21 déc 2007 | 2011 | TROISVIERGES | Maison à basse énergie | Surface des pièces habitables chauffées | 360.8 | m² | [6 empty] | 1
R.G.-D. du 21 déc 2007 | 2011 | TROISVIERGES | Collecteurs thermiques - eau chaude sanitaire | Surface du collecteur | 14.012 | m² | [6 empty] | 3
R.G.-D. du 21 déc 2007 | 2011 | TROISVIERGES | Capteur solaire photovoltaïque | Puissance électrique | 85.17 | kWcrête | [6 empty] | 5
R.G.-D. du 21 déc 2007 | 2011 | TROISVIERGES | Assainissement isolation/fenêtres | Surface toiture inclinée isolée | 100.8 | m² | [6 empty] | 1
R.G.-D. du 21 déc 2007 | 2011 | TROISVIERGES | Échangeur géothermique | Nombre d'installations | 1 | # | [6 empty] | 1
R.G.-D. du 21 déc 2007 | 2011 | TROISVIERGES | Collecteurs thermiques - chauffage et eau chaude | Surface du collecteur | 43.02 | m² | [6 empty] | 5
R.G.-D. du 21 déc 2007 | 2011 | TROISVIERGES | Pompe à chaleur géothermique | Nombre d'installations | 2 | # | [6 empty] | 2
R.G.-D. du 21 déc 2007 | 2011 | TROISVIERGES | Chauffage central à granulés de bois | Puissance de l'installation | 14 | kW | [6 empty] | 1
R.G.-D. du 21 déc 2007 | 2011 | TROISVIERGES | Chaudière à gazéification de bûches de bois | Puissance de l'installation | 31 | kW | [6 empty] | 1
R.G.-D. du 21 déc 2007 | 2011 | TROISVIERGES | Pompe à chaleur air/eau | Nombre d'installations | 1 | # | [6 empty] | 1
R.G.-D. du 21 déc 2007 | 2011 | USELDANGE | Chauffage central à granulés de bois | Puissance de l'installation | 25 | kW | [6 empty] | 1
R.G.-D. du 21 déc 2007 | 2011 | USELDANGE | Assainissement isolation/fenêtres | Surface toiture inclinée isolée | 191 | m² | [6 empty] | 1
R.G.-D. du 21 déc 2007 | 2011 | USELDANGE | Assainissement isolation/fenêtres | Surface dalle cave isolée | 52 | m² | [6 empty] | 1
R.G.-D. du 21 déc 2007 | 2011 | USELDANGE | Capteur solaire photovoltaïque | Puissance électrique | 21.38 | kWcrête | [6 empty] | 4
R.G.-D. du 21 déc 2007 | 2011 | USELDANGE | Collecteurs thermiques - eau chaude sanitaire | Surface du collecteur | 10.42 | m² | [6 empty] | 2
R.G.-D. du 21 déc 2007 | 2011 | USELDANGE | Assainissement isolation/fenêtres | Surface façade isolée à l'extérieur | 80 | m² | [6 empty] | 1
R.G.-D. du 21 déc 2007 | 2011 | USELDANGE | Chauffage central à plaquettes/copeaux de bois | Puissance de l'installation | 19 | kW | [6 empty] | 1
R.G.-D. du 21 déc 2007 | 2011 | USELDANGE | Collecteurs thermiques - chauffage et eau chaude | Surface du collecteur | 26.77 | m² | [6 empty] | 3
R.G.-D. du 21 déc 2007 | 2011 | USELDANGE | Pompe à chaleur air/eau | Nombre d'installations | 1 | # | [6 empty] | 1
R.G.-D. du 21 déc 2007 | 2011 | VALLEE DE L'ERNZ | Collecteurs thermiques - eau chaude sanitaire | Surface du collecteur | 10.704 | m² | [6 empty] | 2
R.G.-D. du 21 déc 2007 | 2011 | VALLEE DE L'ERNZ | Chauffage central à plaquettes/copeaux de bois | Puissance de l'installation | 133 | kW | [6 empty] | 1
R.G.-D. du 21 déc 2007 | 2011 | VALLEE DE L'ERNZ | Capteur solaire photovoltaïque | Puissance électrique | 18.35 | kWcrête | [6 empty] | 3
R.G.-D. du 21 déc 2007 | 2011 | VALLEE DE L'ERNZ | Collecteurs thermiques - chauffage et eau chaude | Surface du collecteur | 15.44 | m² | [6 empty] | 1
R.G.-D. du 21 déc 2007 | 2011 | VALLEE DE L'ERNZ | Assainissement isolation/fenêtres | Surface dalle cave isolée | 184.19 | m² | [6 empty] | 1
R.G.-D. du 21 déc 2007 | 2011 | VALLEE DE L'ERNZ | Equilibrage hydraulique | Nombre d'installations | 1 | # | [6 empty] | 1
R.G.-D. du 21 déc 2007 | 2011 | VALLEE DE L'ERNZ | Assainissement isolation/fenêtres | Surface fenêtres triples substituées | 27.21 | m² | [6 empty] | 1
R.G.-D. du 21 déc 2007 | 2011 | VALLEE DE L'ERNZ | Assainissement isolation/fenêtres | Surface fenêtres doubles substituées | 4.84 | m² | [6 empty] | 1
R.G.-D. du 21 déc 2007 | 2011 | VALLEE DE L'ERNZ | Raccordement à un réseau de chaleur | Puissance du raccordement au réseau | 50 | kW | [6 empty] | 1
R.G.-D. du 21 déc 2007 | 2011 | VIANDEN | Assainissement isolation/fenêtres | Surface dalle cave isolée | 68.4 | m² | [6 empty] | 1
R.G.-D. du 21 déc 2007 | 2011 | VIANDEN | Assainissement isolation/fenêtres | Surface toiture inclinée isolée | 56 | m² | [6 empty] | 1
R.G.-D. du 21 déc 2007 | 2011 | VIANDEN | Capteur solaire photovoltaïque | Puissance électrique | 16.92 | kWcrête | [6 empty] | 1
R.G.-D. du 21 déc 2007 | 2011 | VIANDEN | Chauffage central à granulés de bois | Puissance de l'installation | 45 | kW | [6 empty] | 2
R.G.-D. du 21 déc 2007 | 2011 | VICHTEN | Maison à basse énergie | Surface des pièces habitables chauffées | 178.9 | m² | [6 empty] | 1
R.G.-D. du 21 déc 2007 | 2011 | VICHTEN | Pompe à chaleur géothermique | Nombre d'installations | 1 | # | [6 empty] | 1
R.G.-D. du 21 déc 2007 | 2011 | VICHTEN | Assainissement isolation/fenêtres | Surface toiture inclinée isolée | 59.02 | m² | [6 empty] | 1
R.G.-D. du 21 déc 2007 | 2011 | VICHTEN | Assainissement isolation/fenêtres | Surface fenêtres triples substituées | 37.81 | m² | [6 empty] | 1
R.G.-D. du 21 déc 2007 | 2011 | VICHTEN | Collecteurs thermiques - eau chaude sanitaire | Surface du collecteur | 14.6 | m² | [6 empty] | 3
R.G.-D. du 21 déc 2007 | 2011 | VICHTEN | Assainissement isolation/fenêtres | Surface fenêtres doubles substituées | 1.21 | m² | [6 empty] | 1
R.G.-D. du 21 déc 2007 | 2011 | VICHTEN | Capteur solaire photovoltaïque | Puissance électrique | 19.04 | kWcrête | [6 empty] | 3
R.G.-D. du 21 déc 2007 | 2011 | VICHTEN | Pompe à chaleur air/eau | Nombre d'installations | 1 | # | [6 empty] | 1
R.G.-D. du 21 déc 2007 | 2011 | VICHTEN | Assainissement isolation/fenêtres | Surface dalle grenier isolée | 35.65 | m² | [6 empty] | 1
R.G.-D. du 21 déc 2007 | 2011 | WAHL | Assainissement isolation/fenêtres | Surface toiture inclinée isolée | 22 | m² | [6 empty] | 1
R.G.-D. du 21 déc 2007 | 2011 | WAHL | Pompe à chaleur air/eau | Nombre d'installations | 2 | # | [6 empty] | 2
R.G.-D. du 21 déc 2007 | 2011 | WAHL | Assainissement isolation/fenêtres | Surface dalle grenier isolée | 165 | m² | [6 empty] | 2
R.G.-D. du 21 déc 2007 | 2011 | WAHL | Chauffage central à plaquettes/copeaux de bois | Puissance de l'installation | 14.9 | kW | [6 empty] | 1
R.G.-D. du 21 déc 2007 | 2011 | WAHL | Collecteurs thermiques - chauffage et eau chaude | Surface du collecteur | 33.03 | m² | [6 empty] | 3
R.G.-D. du 21 déc 2007 | 2011 | WAHL | Assainissement isolation/fenêtres | Surface fenêtres triples substituées | 25 | m² | [6 empty] | 1
R.G.-D. du 21 déc 2007 | 2011 | WAHL | Ventilation contrôlée avec récupération de chaleur | Nombre d'installations | 1 | # | [6 empty] | 1
R.G.-D. du 21 déc 2007 | 2011 | WAHL | Assainissement isolation/fenêtres | Surface fenêtres doubles substituées | 10.36 | m² | [6 empty] | 1
R.G.-D. du 21 déc 2007 | 2011 | WAHL | Pompe à chaleur géothermique | Nombre d'installations | 1 | # | [6 empty] | 1
R.G.-D. du 21 déc 2007 | 2011 | WAHL | Assainissement isolation/fenêtres | Surface façade isolée à l'extérieur | 532.5 | m² | [6 empty] | 3
R.G.-D. du 21 déc 2007 | 2011 | WAHL | Capteur solaire photovoltaïque | Puissance électrique | 54.53 | kWcrête | [6 empty] | 5
R.G.-D. du 21 déc 2007 | 2011 | WAHL | Equilibrage hydraulique | Nombre d'installations | 1 | # | [6 empty] | 1
R.G.-D. du 21 déc 2007 | 2011 | WAHL | Collecteurs thermiques - eau chaude sanitaire | Surface du collecteur | 13.764 | m² | [6 empty] | 3
R.G.-D. du 21 déc 2007 | 2011 | WALDBILLIG | Collecteurs thermiques - eau chaude sanitaire | Surface du collecteur | 18.06 | m² | [6 empty] | 3
R.G.-D. du 21 déc 2007 | 2011 | WALDBILLIG | Assainissement isolation/fenêtres | Surface fenêtres doubles substituées | 1.21 | m² | [6 empty] | 1
R.G.-D. du 21 déc 2007 | 2011 | WALDBILLIG | Equilibrage hydraulique | Nombre d'installations | 1 | # | [6 empty] | 1
R.G.-D. du 21 déc 2007 | 2011 | WALDBILLIG | Maison à basse énergie | Surface des pièces habitables chauffées | 785.1 | m² | [6 empty] | 3
R.G.-D. du 21 déc 2007 | 2011 | WALDBILLIG | Chauffage central à granulés de bois | Puissance de l'installation | 45 | kW | [6 empty] | 2
R.G.-D. du 21 déc 2007 | 2011 | WALDBILLIG | Pompe à chaleur air/eau | Nombre d'installations | 3 | # | [6 empty] | 3
R.G.-D. du 21 déc 2007 | 2011 | WALDBILLIG | Échangeur géothermique | Nombre d'installations | 1 | # | [6 empty] | 1
R.G.-D. du 21 déc 2007 | 2011 | WALDBILLIG | Collecteurs thermiques - chauffage et eau chaude | Surface du collecteur | 20.54 | m² | [6 empty] | 2
R.G.-D. du 21 déc 2007 | 2011 | WALDBILLIG | Assainissement isolation/fenêtres | Surface fenêtres triples substituées | 12.33 | m² | [6 empty] | 1
R.G.-D. du 21 déc 2007 | 2011 | WALDBILLIG | Assainissement isolation/fenêtres | Surface façade isolée à l'extérieur | 235 | m² | [6 empty] | 1
R.G.-D. du 21 déc 2007 | 2011 | WALDBILLIG | Assainissement isolation/fenêtres | Surface toiture inclinée isolée | 31 | m² | [6 empty] | 1
R.G.-D. du 21 déc 2007 | 2011 | WALDBREDIMUS | Assainissement isolation/fenêtres | Surface toiture inclinée isolée | 363.97 | m² | [6 empty] | 2
R.G.-D. du 21 déc 2007 | 2011 | WALDBREDIMUS | Collecteurs thermiques - eau chaude sanitaire | Surface du collecteur | 10.6 | m² | [6 empty] | 2
R.G.-D. du 21 déc 2007 | 2011 | WALDBREDIMUS | Assainissement isolation/fenêtres | Surface dalle cave isolée | 62.24 | m² | [6 empty] | 1
R.G.-D. du 21 déc 2007 | 2011 | WALDBREDIMUS | Capteur solaire photovoltaïque | Puissance électrique | 20 | kWcrête | [6 empty] | 1
R.G.-D. du 21 déc 2007 | 2011 | WALFERDANGE | Collecteurs thermiques - chauffage et eau chaude | Surface du collecteur | 46.05 | m² | [6 empty] | 6
R.G.-D. du 21 déc 2007 | 2011 | WALFERDANGE | Assainissement isolation/fenêtres | Surface fenêtres doubles substituées | 43.92 | m² | [6 empty] | 3
R.G.-D. du 21 déc 2007 | 2011 | WALFERDANGE | Assainissement isolation/fenêtres | Surface dalle cave isolée | 213.28 | m² | [6 empty] | 3
R.G.-D. du 21 déc 2007 | 2011 | WALFERDANGE | Assainissement isolation/fenêtres | Surface façade isolée à l'extérieur | 312.3 | m² | [6 empty] | 4
R.G.-D. du 21 déc 2007 | 2011 | WALFERDANGE | Maison à basse énergie | Surface des pièces habitables chauffées | 354.6 | m² | [6 empty] | 1
R.G.-D. du 21 déc 2007 | 2011 | WALFERDANGE | Maison passive | Surface des pièces habitables chauffées | 190.6 | m² | [6 empty] | 1
R.G.-D. du 21 déc 2007 | 2011 | WALFERDANGE | Equilibrage hydraulique | Nombre d'installations | 1 | # | [6 empty] | 1
R.G.-D. du 21 déc 2007 | 2011 | WALFERDANGE | Assainissement isolation/fenêtres | Surface fenêtres triples substituées | 28.61 | m² | [6 empty] | 2
R.G.-D. du 21 déc 2007 | 2011 | WALFERDANGE | Chauffage central à granulés de bois | Puissance de l'installation | 16 | kW | [6 empty] | 1
R.G.-D. du 21 déc 2007 | 2011 | WALFERDANGE | Assainissement isolation/fenêtres | Surface dalle grenier isolée | 77.6 | m² | [6 empty] | 1
R.G.-D. du 21 déc 2007 | 2011 | WALFERDANGE | Échangeur géothermique | Nombre d'installations | 1 | # | [6 empty] | 1
R.G.-D. du 21 déc 2007 | 2011 | WALFERDANGE | Collecteurs thermiques - eau chaude sanitaire | Surface du collecteur | 15.63 | m² | [6 empty] | 3
R.G.-D. du 21 déc 2007 | 2011 | WALFERDANGE | Pompe à chaleur air/eau | Nombre d'installations | 1 | # | [6 empty] | 1
R.G.-D. du 21 déc 2007 | 2011 | WALFERDANGE | Capteur solaire photovoltaïque | Puissance électrique | 9.75 | kWcrête | [6 empty] | 1
R.G.-D. du 21 déc 2007 | 2011 | WALFERDANGE | Assainissement isolation/fenêtres | Surface toiture inclinée isolée | 701.02 | m² | [6 empty] | 7
R.G.-D. du 21 déc 2007 | 2011 | WEILER-LA-TOUR | Collecteurs thermiques - chauffage et eau chaude | Surface du collecteur | 44.2 | m² | [6 empty] | 4
R.G.-D. du 21 déc 2007 | 2011 | WEILER-LA-TOUR | Assainissement isolation/fenêtres | Surface toiture inclinée isolée | 396.4 | m² | [6 empty] | 2
R.G.-D. du 21 déc 2007 | 2011 | WEILER-LA-TOUR | Pompe à chaleur géothermique | Nombre d'installations | 1 | # | [6 empty] | 1
R.G.-D. du 21 déc 2007 | 2011 | WEILER-LA-TOUR | Assainissement isolation/fenêtres | Surface fenêtres doubles substituées | 22.11 | m² | [6 empty] | 1
R.G.-D. du 21 déc 2007 | 2011 | WEILER-LA-TOUR | Equilibrage hydraulique | Nombre d'installations | 1 | # | [6 empty] | 1
R.G.-D. du 21 déc 2007 | 2011 | WEILER-LA-TOUR | Échangeur géothermique | Nombre d'installations | 1 | # | [6 empty] | 1
R.G.-D. du 21 déc 2007 | 2011 | WEILER-LA-TOUR | Collecteurs thermiques - eau chaude sanitaire | Surface du collecteur | 21.73 | m² | [6 empty] | 4
R.G.-D. du 21 déc 2007 | 2011 | WEILER-LA-TOUR | Maison à basse énergie | Surface des pièces habitables chauffées | 643.2 | m² | [6 empty] | 3
R.G.-D. du 21 déc 2007 | 2011 | WEILER-LA-TOUR | Assainissement isolation/fenêtres | Surface dalle cave isolée | 100 | m² | [6 empty] | 1
R.G.-D. du 21 déc 2007 | 2011 | WEILER-LA-TOUR | Assainissement isolation/fenêtres | Surface façade isolée à l'extérieur | 383.5 | m² | [6 empty] | 2
R.G.-D. du 21 déc 2007 | 2011 | WEILER-LA-TOUR | Poêle à granulés de bois | Puissance de l'installation | 10 | kW | [6 empty] | 1
R.G.-D. du 21 déc 2007 | 2011 | WEILER-LA-TOUR | Pompe à chaleur air/eau | Nombre d'installations | 2 | # | [6 empty] | 2
R.G.-D. du 21 déc 2007 | 2011 | WEISWAMPACH | Capteur solaire photovoltaïque | Puissance électrique | 175.3 | kWcrête | [6 empty] | 8
R.G.-D. du 21 déc 2007 | 2011 | WEISWAMPACH | Assainissement isolation/fenêtres | Surface toiture inclinée isolée | 183.5 | m² | [6 empty] | 1
R.G.-D. du 21 déc 2007 | 2011 | WEISWAMPACH | Assainissement isolation/fenêtres | Surface dalle cave isolée | 96.5 | m² | [6 empty] | 1
R.G.-D. du 21 déc 2007 | 2011 | WEISWAMPACH | Assainissement isolation/fenêtres | Surface façade isolée à l'extérieur | 115.05 | m² | [6 empty] | 1
R.G.-D. du 21 déc 2007 | 2011 | WEISWAMPACH | Assainissement isolation/fenêtres | Surface dalle grenier isolée | 178.2 | m² | [6 empty] | 2
R.G.-D. du 21 déc 2007 | 2011 | WEISWAMPACH | Pompe à chaleur géothermique | Nombre d'installations | 1 | # | [6 empty] | 1
R.G.-D. du 21 déc 2007 | 2011 | WEISWAMPACH | Collecteurs thermiques - chauffage et eau chaude | Surface du collecteur | 26.6 | m² | [6 empty] | 3
R.G.-D. du 21 déc 2007 | 2011 | WEISWAMPACH | Assainissement isolation/fenêtres | Surface fenêtres doubles substituées | 25.45 | m² | [6 empty] | 2
R.G.-D. du 21 déc 2007 | 2011 | WEISWAMPACH | Chauffage central à granulés de bois | Puissance de l'installation | 14.9 | kW | [6 empty] | 1
R.G.-D. du 21 déc 2007 | 2011 | WEISWAMPACH | Pompe à chaleur air/eau | Nombre d'installations | 1 | # | [6 empty] | 1
R.G.-D. du 21 déc 2007 | 2011 | WEISWAMPACH | Assainissement isolation/fenêtres | Surface fenêtres triples substituées | 24.62 | m² | [6 empty] | 1
R.G.-D. du 21 déc 2007 | 2011 | WILTZ | Pompe à chaleur géothermique | Nombre d'installations | 5 | # | [6 empty] | 5
R.G.-D. du 21 déc 2007 | 2011 | WILTZ | Assainissement isolation/fenêtres | Surface façade isolée à l'extérieur | 613 | m² | [6 empty] | 4
R.G.-D. du 21 déc 2007 | 2011 | WILTZ | Ventilation contrôlée avec récupération de chaleur | Nombre d'installations | 1 | # | [6 empty] | 1
R.G.-D. du 21 déc 2007 | 2011 | WILTZ | Capteur solaire photovoltaïque | Puissance électrique | 21.22 | kWcrête | [6 empty] | 3
R.G.-D. du 21 déc 2007 | 2011 | WILTZ | Assainissement isolation/fenêtres | Surface fenêtres triples substituées | 2.78 | m² | [6 empty] | 1
R.G.-D. du 21 déc 2007 | 2011 | WILTZ | Chauffage central à granulés de bois | Puissance de l'installation | 43.5 | kW | [6 empty] | 2
R.G.-D. du 21 déc 2007 | 2011 | WILTZ | Collecteurs thermiques - chauffage et eau chaude | Surface du collecteur | 56.08 | m² | [6 empty] | 6
R.G.-D. du 21 déc 2007 | 2011 | WILTZ | Chaudière à gazéification de bûches de bois | Puissance de l'installation | 65 | kW | [6 empty] | 2
R.G.-D. du 21 déc 2007 | 2011 | WILTZ | Assainissement isolation/fenêtres | Surface fenêtres doubles substituées | 27.74 | m² | [6 empty] | 3
R.G.-D. du 21 déc 2007 | 2011 | WILTZ | Collecteurs thermiques - eau chaude sanitaire | Surface du collecteur | 14.19 | m² | [6 empty] | 3
R.G.-D. du 21 déc 2007 | 2011 | WILTZ | Assainissement isolation/fenêtres | Surface toiture inclinée isolée | 547.81 | m² | [6 empty] | 5
R.G.-D. du 21 déc 2007 | 2011 | WINCRANGE | Maison à basse énergie | Surface des pièces habitables chauffées | 133.9 | m² | [6 empty] | 1
R.G.-D. du 21 déc 2007 | 2011 | WINCRANGE | Poêle à granulés de bois | Puissance de l'installation | 31 | kW | [6 empty] | 3
R.G.-D. du 21 déc 2007 | 2011 | WINCRANGE | Chaudière à gazéification de bûches de bois | Puissance de l'installation | 130.5 | kW | [6 empty] | 5
R.G.-D. du 21 déc 2007 | 2011 | WINCRANGE | Chauffage central à plaquettes/copeaux de bois | Puissance de l'installation | 49.5 | kW | [6 empty] | 1
R.G.-D. du 21 déc 2007 | 2011 | WINCRANGE | Assainissement isolation/fenêtres | Surface fenêtres doubles substituées | 13.14 | m² | [6 empty] | 1
R.G.-D. du 21 déc 2007 | 2011 | WINCRANGE | Chauffage central à granulés de bois | Puissance de l'installation | 67 | kW | [6 empty] | 3
R.G.-D. du 21 déc 2007 | 2011 | WINCRANGE | Assainissement isolation/fenêtres | Surface toiture inclinée isolée | 471.37 | m² | [6 empty] | 3
R.G.-D. du 21 déc 2007 | 2011 | WINCRANGE | Assainissement isolation/fenêtres | Surface mur isolé | 127.6 | m² | [6 empty] | 2
R.G.-D. du 21 déc 2007 | 2011 | WINCRANGE | Assainissement isolation/fenêtres | Surface façade isolée à l'extérieur | 393.06 | m² | [6 empty] | 2
R.G.-D. du 21 déc 2007 | 2011 | WINCRANGE | Assainissement isolation/fenêtres | Assainissement intégral | 1 | oui/non | [6 empty] | 1
R.G.-D. du 21 déc 2007 | 2011 | WINCRANGE | Collecteurs thermiques - eau chaude sanitaire | Surface du collecteur | 14.494 | m² | [6 empty] | 3
R.G.-D. du 21 déc 2007 | 2011 | WINCRANGE | Capteur solaire photovoltaïque | Puissance électrique | 298.806 | kWcrête | [6 empty] | 14
R.G.-D. du 21 déc 2007 | 2011 | WINCRANGE | Assainissement isolation/fenêtres | Surface fenêtres triples substituées | 38.32 | m² | [6 empty] | 3
R.G.-D. du 21 déc 2007 | 2011 | WINCRANGE | Pompe à chaleur géothermique | Nombre d'installations | 1 | # | [6 empty] | 1
R.G.-D. du 21 déc 2007 | 2011 | WINCRANGE | Assainissement isolation/fenêtres | Surface dalle cave isolée | 58 | m² | [6 empty] | 1
R.G.-D. du 21 déc 2007 | 2011 | WINCRANGE | Collecteurs thermiques - chauffage et eau chaude | Surface du collecteur | 70.03 | m² | [6 empty] | 8
R.G.-D. du 21 déc 2007 | 2011 | WINSELER | Collecteurs thermiques - eau chaude sanitaire | Surface du collecteur | 6.981 | m² | [6 empty] | 1
R.G.-D. du 21 déc 2007 | 2011 | WINSELER | Capteur solaire photovoltaïque | Puissance électrique | 57.78 | kWcrête | [6 empty] | 2
R.G.-D. du 21 déc 2007 | 2011 | WORMELDANGE | Maison à basse énergie | Surface des pièces habitables chauffées | 184.6 | m² | [6 empty] | 1
R.G.-D. du 21 déc 2007 | 2011 | WORMELDANGE | Assainissement isolation/fenêtres | Surface dalle cave isolée | 110 | m² | [6 empty] | 1
R.G.-D. du 21 déc 2007 | 2011 | WORMELDANGE | Chauffage central à granulés de bois | Puissance de l'installation | 31 | kW | [6 empty] | 1
R.G.-D. du 21 déc 2007 | 2011 | WORMELDANGE | Pompe à chaleur air/eau | Nombre d'installations | 1 | # | [6 empty] | 1
R.G.-D. du 21 déc 2007 | 2011 | WORMELDANGE | Collecteurs thermiques - eau chaude sanitaire | Surface du collecteur | 26.79 | m² | [6 empty] | 5
R.G.-D. du 21 déc 2007 | 2011 | WORMELDANGE | Assainissement isolation/fenêtres | Surface toiture inclinée isolée | 145 | m² | [6 empty] | 1
R.G.-D. du 3 août 2005 | 2011 | HESPERANGE | Ventilation contrôlée avec récupération de chaleur | Nombre d'installations | 2 | # | [6 empty] | 2
R.G.-D. du 3 août 2005 | 2011 | HESPERANGE | Appartement individuel basse énergie | Surface des pièces habitables chauffées | 329.13 | m² | [6 empty] | 2
R.G.-D. du 21 déc 2007 | 2012 | BEAUFORT | Pompe à chaleur air/eau | Nombre d'installations | 3 | # | [6 empty] | 3
R.G.-D. du 21 déc 2007 | 2012 | BEAUFORT | Chauffage central à granulés de bois | Puissance de l'installation | 22 | kW | [6 empty] | 1
R.G.-D. du 21 déc 2007 | 2012 | BEAUFORT | Collecteurs thermiques - chauffage et eau chaude | Surface du collecteur | 9.32 | m² | [6 empty] | 1
R.G.-D. du 21 déc 2007 | 2012 | BEAUFORT | Maison à basse énergie | Surface des pièces habitables chauffées | 327.1 | m² | [6 empty] | 2
R.G.-D. du 21 déc 2007 | 2012 | BEAUFORT | Capteur solaire photovoltaïque | Puissance électrique | 62.175 | kWcrête | [6 empty] | 5
R.G.-D. du 21 déc 2007 | 2012 | BEAUFORT | Collecteurs thermiques - eau chaude sanitaire | Surface du collecteur | 27.394 | m² | [6 empty] | 6
R.G.-D. du 21 déc 2007 | 2012 | BEAUFORT | Chaudière à gazéification de bûches de bois | Puissance de l'installation | 22 | kW | [6 empty] | 1
R.G.-D. du 21 déc 2007 | 2012 | BECH | Pompe à chaleur air/eau | Nombre d'installations | 2 | # | [6 empty] | 2
R.G.-D. du 21 déc 2007 | 2012 | BECH | Capteur solaire photovoltaïque | Puissance électrique | 67.99 | kWcrête | [6 empty] | 4
R.G.-D. du 21 déc 2007 | 2012 | BECH | Chauffage central à granulés de bois | Puissance de l'installation | 14.9 | kW | [6 empty] | 1
R.G.-D. du 21 déc 2007 | 2012 | BECH | Assainissement isolation/fenêtres | Surface toiture inclinée isolée | 593 | m² | [6 empty] | 4
R.G.-D. du 21 déc 2007 | 2012 | BECH | Collecteurs thermiques - chauffage et eau chaude | Surface du collecteur | 37.52 | m² | [6 empty] | 3
R.G.-D. du 21 déc 2007 | 2012 | BECH | Assainissement isolation/fenêtres | Surface dalle grenier isolée | 40 | m² | [6 empty] | 1
R.G.-D. du 21 déc 2007 | 2012 | BECH | Assainissement isolation/fenêtres | Surface façade isolée à l'extérieur | 176.38 | m² | [6 empty] | 1
R.G.-D. du 21 déc 2007 | 2012 | BECH | Collecteurs thermiques - eau chaude sanitaire | Surface du collecteur | 11.896 | m² | [6 empty] | 3
R.G.-D. du 21 déc 2007 | 2012 | BECH | Chaudière à gazéification de bûches de bois | Puissance de l'installation | 71 | kW | [6 empty] | 2
R.G.-D. du 21 déc 2007 | 2012 | BECH | Maison à basse énergie | Surface des pièces habitables chauffées | 173.6 | m² | [6 empty] | 1
R.G.-D. du 21 déc 2007 | 2012 | BECKERICH | Assainissement isolation/fenêtres | Surface dalle cave isolée | 32 | m² | [6 empty] | 1
R.G.-D. du 21 déc 2007 | 2012 | BECKERICH | Assainissement isolation/fenêtres | Surface toiture inclinée isolée | 467.5 | m² | [6 empty] | 2
R.G.-D. du 21 déc 2007 | 2012 | BECKERICH | Assainissement isolation/fenêtres | Surface dalle grenier isolée | 160 | m² | [6 empty] | 1
R.G.-D. du 21 déc 2007 | 2012 | BECKERICH | Assainissement isolation/fenêtres | Surface fenêtres doubles substituées | 29.64 | m² | [6 empty] | 1
R.G.-D. du 21 déc 2007 | 2012 | BECKERICH | Capteur solaire photovoltaïque | Puissance électrique | 154.38 | kWcrête | [6 empty] | 11
R.G.-D. du 21 déc 2007 | 2012 | BECKERICH | Equilibrage hydraulique | Nombre d'installations | 1 | # | [6 empty] | 1
R.G.-D. du 21 déc 2007 | 2012 | BECKERICH | Collecteurs thermiques - chauffage et eau chaude | Surface du collecteur | 45.32 | m² | [6 empty] | 5
R.G.-D. du 21 déc 2007 | 2012 | BECKERICH | Assainissement isolation/fenêtres | Surface fenêtres triples substituées | 29.93 | m² | [6 empty] | 1
R.G.-D. du 21 déc 2007 | 2012 | BECKERICH | Collecteurs thermiques - eau chaude sanitaire | Surface du collecteur | 31.741 | m² | [6 empty] | 5
R.G.-D. du 21 déc 2007 | 2012 | BECKERICH | Raccordement à un réseau de chaleur | Puissance du raccordement au réseau | 280 | kW | [6 empty] | 14
R.G.-D. du 21 déc 2007 | 2012 | BECKERICH | Maison passive | Surface des pièces habitables chauffées | 283 | m² | [6 empty] | 1
R.G.-D. du 21 déc 2007 | 2012 | BECKERICH | Chauffage central à granulés de bois | Puissance de l'installation | 63.9 | kW | [6 empty] | 3
R.G.-D. du 21 déc 2007 | 2012 | BECKERICH | Pompe à chaleur air/eau | Nombre d'installations | 3 | # | [6 empty] | 3
R.G.-D. du 21 déc 2007 | 2012 | BECKERICH | Maison à basse énergie | Surface des pièces habitables chauffées | 469.8 | m² | [6 empty] | 3
R.G.-D. du 21 déc 2007 | 2012 | BERDORF | Collecteurs thermiques - eau chaude sanitaire | Surface du collecteur | 19.002 | m² | [6 empty] | 4
R.G.-D. du 21 déc 2007 | 2012 | BERDORF | Collecteurs thermiques - chauffage et eau chaude | Surface du collecteur | 37.68 | m² | [6 empty] | 3
R.G.-D. du 21 déc 2007 | 2012 | BERDORF | Chaudière à gazéification de bûches de bois | Puissance de l'installation | 28.5 | kW | [6 empty] | 1
R.G.-D. du 21 déc 2007 | 2012 | BERDORF | Pompe à chaleur air/eau | Nombre d'installations | 3 | # | [6 empty] | 3
R.G.-D. du 21 déc 2007 | 2012 | BERDORF | Capteur solaire photovoltaïque | Puissance électrique | 35.73 | kWcrête | [6 empty] | 2
R.G.-D. du 21 déc 2007 | 2012 | BERTRANGE | Collecteurs thermiques - eau chaude sanitaire | Surface du collecteur | 68.24 | m² | [6 empty] | 15
R.G.-D. du 21 déc 2007 | 2012 | BERTRANGE | Échangeur géothermique | Nombre d'installations | 2 | # | [6 empty] | 2
R.G.-D. du 21 déc 2007 | 2012 | BERTRANGE | Collecteurs thermiques - chauffage et eau chaude | Surface du collecteur | 44.51 | m² | [6 empty] | 4
R.G.-D. du 21 déc 2007 | 2012 | BERTRANGE | Assainissement isolation/fenêtres | Surface fenêtres triples substituées | 12.78 | m² | [6 empty] | 2
R.G.-D. du 21 déc 2007 | 2012 | BERTRANGE | Equilibrage hydraulique | Nombre d'installations | 1 | # | [6 empty] | 1
R.G.-D. du 21 déc 2007 | 2012 | BERTRANGE | Assainissement isolation/fenêtres | Surface toiture inclinée isolée | 1113.62 | m² | [6 empty] | 6
R.G.-D. du 21 déc 2007 | 2012 | BERTRANGE | Assainissement isolation/fenêtres | Surface dalle cave isolée | 290.75 | m² | [6 empty] | 4
R.G.-D. du 21 déc 2007 | 2012 | BERTRANGE | Assainissement isolation/fenêtres | Surface dalle grenier isolée | 119 | m² | [6 empty] | 2
R.G.-D. du 21 déc 2007 | 2012 | BERTRANGE | Assainissement isolation/fenêtres | Surface mur isolé | 44.4 | m² | [6 empty] | 2
R.G.-D. du 21 déc 2007 | 2012 | BERTRANGE | Capteur solaire photovoltaïque | Puissance électrique | 39.23 | kWcrête | [6 empty] | 6
R.G.-D. du 21 déc 2007 | 2012 | BERTRANGE | Maison passive | Surface des pièces habitables chauffées | 292.7 | m² | [6 empty] | 1
R.G.-D. du 21 déc 2007 | 2012 | BERTRANGE | Assainissement isolation/fenêtres | Surface façade isolée à l'extérieur | 767.9 | m² | [6 empty] | 5
R.G.-D. du 21 déc 2007 | 2012 | BERTRANGE | Assainissement isolation/fenêtres | Surface toiture plate isolée | 8 | m² | [6 empty] | 1
R.G.-D. du 21 déc 2007 | 2012 | BERTRANGE | Assainissement isolation/fenêtres | Surface façade isolée à l'intérieur | 37.52 | m² | [6 empty] | 1
R.G.-D. du 21 déc 2007 | 2012 | BERTRANGE | Assainissement isolation/fenêtres | Surface fenêtres doubles substituées | 60.75 | m² | [6 empty] | 5
R.G.-D. du 21 déc 2007 | 2012 | BERTRANGE | Maison à basse énergie | Surface des pièces habitables chauffées | 869.2 | m² | [6 empty] | 4
R.G.-D. du 21 déc 2007 | 2012 | BERTRANGE | Pompe à chaleur géothermique | Nombre d'installations | 2 | # | [6 empty] | 2
R.G.-D. du 21 déc 2007 | 2012 | BETTEMBOURG | Assainissement isolation/fenêtres | Surface dalle cave isolée | 435.45 | m² | [6 empty] | 2
R.G.-D. du 21 déc 2007 | 2012 | BETTEMBOURG | Collecteurs thermiques - chauffage et eau chaude | Surface du collecteur | 39.44 | m² | [6 empty] | 3
R.G.-D. du 21 déc 2007 | 2012 | BETTEMBOURG | Maison à basse énergie | Surface des pièces habitables chauffées | 299.9 | m² | [6 empty] | 1
R.G.-D. du 21 déc 2007 | 2012 | BETTEMBOURG | Assainissement isolation/fenêtres | Surface fenêtres doubles substituées | 6.95 | m² | [6 empty] | 3
R.G.-D. du 21 déc 2007 | 2012 | BETTEMBOURG | Échangeur géothermique | Nombre d'installations | 1 | # | [6 empty] | 1
R.G.-D. du 21 déc 2007 | 2012 | BETTEMBOURG | Capteur solaire photovoltaïque | Puissance électrique | 99.705 | kWcrête | [6 empty] | 7
R.G.-D. du 21 déc 2007 | 2012 | BETTEMBOURG | Assainissement isolation/fenêtres | Surface façade isolée à l'extérieur | 562 | m² | [6 empty] | 3
R.G.-D. du 21 déc 2007 | 2012 | BETTEMBOURG | Assainissement isolation/fenêtres | Assainissement intégral | 1 | oui/non | [6 empty] | 1
R.G.-D. du 21 déc 2007 | 2012 | BETTEMBOURG | Assainissement isolation/fenêtres | Surface toiture inclinée isolée | 1033.93 | m² | [6 empty] | 6
R.G.-D. du 21 déc 2007 | 2012 | BETTEMBOURG | Assainissement isolation/fenêtres | Surface fenêtres triples substituées | 120.61 | m² | [6 empty] | 5
R.G.-D. du 21 déc 2007 | 2012 | BETTEMBOURG | Ventilation contrôlée avec récupération de chaleur | Nombre d'installations | 1 | # | [6 empty] | 1
R.G.-D. du 21 déc 2007 | 2012 | BETTEMBOURG | Collecteurs thermiques - eau chaude sanitaire | Surface du collecteur | 106.265 | m² | [6 empty] | 18
R.G.-D. du 21 déc 2007 | 2012 | BETTEMBOURG | Assainissement isolation/fenêtres | Surface façade isolée à l'intérieur | 18.6 | m² | [6 empty] | 1
R.G.-D. du 21 déc 2007 | 2012 | BETTEMBOURG | Equilibrage hydraulique | Nombre d'installations | 1 | # | [6 empty] | 1
R.G.-D. du 21 déc 2007 | 2012 | BETTEMBOURG | Assainissement isolation/fenêtres | Surface mur isolé | 38.88 | m² | [6 empty] | 1
R.G.-D. du 21 déc 2007 | 2012 | BETTEMBOURG | Assainissement isolation/fenêtres | Surface dalle grenier isolée | 100.8 | m² | [6 empty] | 1
R.G.-D. du 21 déc 2007 | 2012 | BETTENDORF | Chauffage central à granulés de bois | Puissance de l'installation | 132 | kW | [6 empty] | 6
R.G.-D. du 21 déc 2007 | 2012 | BETTENDORF | Capteur solaire photovoltaïque | Puissance électrique | 91.515 | kWcrête | [6 empty] | 6
R.G.-D. du 21 déc 2007 | 2012 | BETTENDORF | Collecteurs thermiques - eau chaude sanitaire | Surface du collecteur | 28.206 | m² | [6 empty] | 6
R.G.-D. du 21 déc 2007 | 2012 | BETTENDORF | Pompe à chaleur géothermique | Nombre d'installations | 1 | # | [6 empty] | 1
R.G.-D. du 21 déc 2007 | 2012 | BETTENDORF | Pompe à chaleur air/eau | Nombre d'installations | 1 | # | [6 empty] | 1
R.G.-D. du 21 déc 2007 | 2012 | BETTENDORF | Collecteurs thermiques - chauffage et eau chaude | Surface du collecteur | 60.49 | m² | [6 empty] | 5
R.G.-D. du 21 déc 2007 | 2012 | BETTENDORF | Assainissement isolation/fenêtres | Surface dalle grenier isolée | 100 | m² | [6 empty] | 1
R.G.-D. du 21 déc 2007 | 2012 | BETTENDORF | Ventilation contrôlée avec récupération de chaleur | Nombre d'installations | 1 | # | [6 empty] | 1
R.G.-D. du 21 déc 2007 | 2012 | BETTENDORF | Assainissement isolation/fenêtres | Surface façade isolée à l'extérieur | 549.1 | m² | [6 empty] | 3
R.G.-D. du 21 déc 2007 | 2012 | BETTENDORF | Equilibrage hydraulique | Nombre d'installations | 2 | # | [6 empty] | 2
R.G.-D. du 21 déc 2007 | 2012 | BETTENDORF | Assainissement isolation/fenêtres | Surface toiture inclinée isolée | 88 | m² | [6 empty] | 1
R.G.-D. du 21 déc 2007 | 2012 | BETTENDORF | Chaudière à gazéification de bûches de bois | Puissance de l'installation | 40 | kW | [6 empty] | 2
R.G.-D. du 21 déc 2007 | 2012 | BETTENDORF | Assainissement isolation/fenêtres | Surface fenêtres doubles substituées | 6.64 | m² | [6 empty] | 1
R.G.-D. du 21 déc 2007 | 2012 | BETZDORF | Assainissement isolation/fenêtres | Surface dalle grenier isolée | 200 | m² | [6 empty] | 2
R.G.-D. du 21 déc 2007 | 2012 | BETZDORF | Maison à basse énergie | Surface des pièces habitables chauffées | 1521 | m² | [6 empty] | 6
R.G.-D. du 21 déc 2007 | 2012 | BETZDORF | Ventilation contrôlée avec récupération de chaleur | Nombre d'installations | 1 | # | [6 empty] | 1
R.G.-D. du 21 déc 2007 | 2012 | BETZDORF | Pompe à chaleur air/eau | Nombre d'installations | 1 | # | [6 empty] | 1
R.G.-D. du 21 déc 2007 | 2012 | BETZDORF | Assainissement isolation/fenêtres | Surface façade isolée à l'extérieur | 814 | m² | [6 empty] | 3
R.G.-D. du 21 déc 2007 | 2012 | BETZDORF | Collecteurs thermiques - eau chaude sanitaire | Surface du collecteur | 68.922 | m² | [6 empty] | 13
R.G.-D. du 21 déc 2007 | 2012 | BETZDORF | Pompe à chaleur géothermique | Nombre d'installations | 4 | # | [6 empty] | 4
R.G.-D. du 21 déc 2007 | 2012 | BETZDORF | Assainissement isolation/fenêtres | Surface toiture inclinée isolée | 506.24 | m² | [6 empty] | 4
R.G.-D. du 21 déc 2007 | 2012 | BETZDORF | Capteur solaire photovoltaïque | Puissance électrique | 108.93 | kWcrête | [6 empty] | 8
R.G.-D. du 21 déc 2007 | 2012 | BETZDORF | Assainissement isolation/fenêtres | Surface fenêtres triples substituées | 99.69 | m² | [6 empty] | 2
R.G.-D. du 21 déc 2007 | 2012 | BETZDORF | Échangeur géothermique | Nombre d'installations | 2 | # | [6 empty] | 2
R.G.-D. du 21 déc 2007 | 2012 | BETZDORF | Assainissement isolation/fenêtres | Surface fenêtres doubles substituées | 15.14 | m² | [6 empty] | 2
R.G.-D. du 21 déc 2007 | 2012 | BETZDORF | Equilibrage hydraulique | Nombre d'installations | 2 | # | [6 empty] | 2
R.G.-D. du 21 déc 2007 | 2012 | BETZDORF | Maison passive | Surface des pièces habitables chauffées | 295.7 | m² | [6 empty] | 1
R.G.-D. du 21 déc 2007 | 2012 | BETZDORF | Collecteurs thermiques - chauffage et eau chaude | Surface du collecteur | 119.55 | m² | [6 empty] | 7
R.G.-D. du 21 déc 2007 | 2012 | BETZDORF | Assainissement isolation/fenêtres | Surface dalle cave isolée | 294.74 | m² | [6 empty] | 3
R.G.-D. du 21 déc 2007 | 2012 | BETZDORF | Assainissement isolation/fenêtres | Surface mur isolé | 30.1 | m² | [6 empty] | 1
R.G.-D. du 21 déc 2007 | 2012 | BISSEN | Assainissement isolation/fenêtres | Surface dalle grenier isolée | 164.72 | m² | [6 empty] | 1
R.G.-D. du 21 déc 2007 | 2012 | BISSEN | Equilibrage hydraulique | Nombre d'installations | 1 | # | [6 empty] | 1
R.G.-D. du 21 déc 2007 | 2012 | BISSEN | Assainissement isolation/fenêtres | Surface toiture inclinée isolée | 85.5 | m² | [6 empty] | 1
R.G.-D. du 21 déc 2007 | 2012 | BISSEN | Capteur solaire photovoltaïque | Puissance électrique | 103.3 | kWcrête | [6 empty] | 8
R.G.-D. du 21 déc 2007 | 2012 | BISSEN | Assainissement isolation/fenêtres | Surface façade isolée à l'extérieur | 229.84 | m² | [6 empty] | 1
R.G.-D. du 21 déc 2007 | 2012 | BISSEN | Pompe à chaleur géothermique | Nombre d'installations | 1 | # | [6 empty] | 1
R.G.-D. du 21 déc 2007 | 2012 | BISSEN | Collecteurs thermiques - eau chaude sanitaire | Surface du collecteur | 23.33 | m² | [6 empty] | 4
R.G.-D. du 21 déc 2007 | 2012 | BISSEN | Maison à basse énergie | Surface des pièces habitables chauffées | 272.2 | m² | [6 empty] | 1
R.G.-D. du 21 déc 2007 | 2012 | BISSEN | Collecteurs thermiques - chauffage et eau chaude | Surface du collecteur | 15.6 | m² | [6 empty] | 2
R.G.-D. du 21 déc 2007 | 2012 | BIWER | Assainissement isolation/fenêtres | Surface dalle grenier isolée | 187 | m² | [6 empty] | 2
R.G.-D. du 21 déc 2007 | 2012 | BIWER | Pompe à chaleur géothermique | Nombre d'installations | 2 | # | [6 empty] | 2
R.G.-D. du 21 déc 2007 | 2012 | BIWER | Equilibrage hydraulique | Nombre d'installations | 1 | # | [6 empty] | 1
R.G.-D. du 21 déc 2007 | 2012 | BIWER | Capteur solaire photovoltaïque | Puissance électrique | 167.13 | kWcrête | [6 empty] | 9
R.G.-D. du 21 déc 2007 | 2012 | BIWER | Collecteurs thermiques - chauffage et eau chaude | Surface du collecteur | 77.396 | m² | [6 empty] | 8
R.G.-D. du 21 déc 2007 | 2012 | BIWER | Assainissement isolation/fenêtres | Surface dalle cave isolée | 160 | m² | [6 empty] | 2
R.G.-D. du 21 déc 2007 | 2012 | BIWER | Collecteurs thermiques - eau chaude sanitaire | Surface du collecteur | 13.37 | m² | [6 empty] | 3
R.G.-D. du 21 déc 2007 | 2012 | BIWER | Assainissement isolation/fenêtres | Surface toiture inclinée isolée | 186.73 | m² | [6 empty] | 2
R.G.-D. du 21 déc 2007 | 2012 | BIWER | Chaudière à gazéification de bûches de bois | Puissance de l'installation | 32 | kW | [6 empty] | 1
R.G.-D. du 21 déc 2007 | 2012 | BIWER | Chauffage central à granulés de bois | Puissance de l'installation | 36.4 | kW | [6 empty] | 2
R.G.-D. du 21 déc 2007 | 2012 | BOULAIDE | Assainissement isolation/fenêtres | Surface fenêtres doubles substituées | 34.52 | m² | [6 empty] | 2
R.G.-D. du 21 déc 2007 | 2012 | BOULAIDE | Assainissement isolation/fenêtres | Surface dalle grenier isolée | 231.9 | m² | [6 empty] | 3
R.G.-D. du 21 déc 2007 | 2012 | BOULAIDE | Assainissement isolation/fenêtres | Surface façade isolée à l'extérieur | 233.2 | m² | [6 empty] | 2
R.G.-D. du 21 déc 2007 | 2012 | BOULAIDE | Collecteurs thermiques - eau chaude sanitaire | Surface du collecteur | 14.84 | m² | [6 empty] | 3
R.G.-D. du 21 déc 2007 | 2012 | BOULAIDE | Pompe à chaleur géothermique | Nombre d'installations | 1 | # | [6 empty] | 1
R.G.-D. du 21 déc 2007 | 2012 | BOULAIDE | Collecteurs thermiques - chauffage et eau chaude | Surface du collecteur | 11.6 | m² | [6 empty] | 1
R.G.-D. du 21 déc 2007 | 2012 | BOULAIDE | Assainissement isolation/fenêtres | Surface dalle cave isolée | 85 | m² | [6 empty] | 1
R.G.-D. du 21 déc 2007 | 2012 | BOULAIDE | Pompe à chaleur air/eau | Nombre d'installations | 1 | # | [6 empty] | 1
R.G.-D. du 21 déc 2007 | 2012 | BOULAIDE | Capteur solaire photovoltaïque | Puissance électrique | 124.91 | kWcrête | [6 empty] | 6
R.G.-D. du 21 déc 2007 | 2012 | BOURSCHEID | Pompe à chaleur géothermique | Nombre d'installations | 1 | # | [6 empty] | 1
R.G.-D. du 21 déc 2007 | 2012 | BOURSCHEID | Assainissement isolation/fenêtres | Surface fenêtres triples substituées | 28.1 | m² | [6 empty] | 1
R.G.-D. du 21 déc 2007 | 2012 | BOURSCHEID | Assainissement isolation/fenêtres | Surface toiture inclinée isolée | 71 | m² | [6 empty] | 1
R.G.-D. du 21 déc 2007 | 2012 | BOURSCHEID | Capteur solaire photovoltaïque | Puissance électrique | 118.41 | kWcrête | [6 empty] | 10
R.G.-D. du 21 déc 2007 | 2012 | BOURSCHEID | Maison à basse énergie | Surface des pièces habitables chauffées | 431.9 | m² | [6 empty] | 2
R.G.-D. du 21 déc 2007 | 2012 | BOURSCHEID | Collecteurs thermiques - chauffage et eau chaude | Surface du collecteur | 17.55 | m² | [6 empty] | 2
R.G.-D. du 21 déc 2007 | 2012 | BOURSCHEID | Chauffage central à granulés de bois | Puissance de l'installation | 43.2 | kW | [6 empty] | 2
R.G.-D. du 21 déc 2007 | 2012 | BOURSCHEID | Assainissement isolation/fenêtres | Surface dalle cave isolée | 67 | m² | [6 empty] | 1
R.G.-D. du 21 déc 2007 | 2012 | BOURSCHEID | Assainissement isolation/fenêtres | Surface façade isolée à l'extérieur | 161.8 | m² | [6 empty] | 1
R.G.-D. du 21 déc 2007 | 2012 | BOURSCHEID | Chaudière à gazéification de bûches de bois | Puissance de l'installation | 20 | kW | [6 empty] | 1
R.G.-D. du 21 déc 2007 | 2012 | BOURSCHEID | Assainissement isolation/fenêtres | Surface dalle grenier isolée | 124 | m² | [6 empty] | 1
R.G.-D. du 21 déc 2007 | 2012 | BOURSCHEID | Collecteurs thermiques - eau chaude sanitaire | Surface du collecteur | 34.004 | m² | [6 empty] | 8
R.G.-D. du 21 déc 2007 | 2012 | BOURSCHEID | Pompe à chaleur air/eau | Nombre d'installations | 2 | # | [6 empty] | 2
R.G.-D. du 21 déc 2007 | 2012 | BOURSCHEID | Assainissement isolation/fenêtres | Surface fenêtres doubles substituées | 8.91 | m² | [6 empty] | 1
R.G.-D. du 21 déc 2007 | 2012 | BOUS | Assainissement isolation/fenêtres | Surface fenêtres doubles substituées | 45.8 | m² | [6 empty] | 2
R.G.-D. du 21 déc 2007 | 2012 | BOUS | Collecteurs thermiques - chauffage et eau chaude | Surface du collecteur | 25.4 | m² | [6 empty] | 2
R.G.-D. du 21 déc 2007 | 2012 | BOUS | Assainissement isolation/fenêtres | Surface façade isolée à l'intérieur | 184.7 | m² | [6 empty] | 1
R.G.-D. du 21 déc 2007 | 2012 | BOUS | Maison à basse énergie | Surface des pièces habitables chauffées | 568.4 | m² | [6 empty] | 3
R.G.-D. du 21 déc 2007 | 2012 | BOUS | Maison passive | Surface des pièces habitables chauffées | 189.2 | m² | [6 empty] | 1
R.G.-D. du 21 déc 2007 | 2012 | BOUS | Assainissement isolation/fenêtres | Surface toiture inclinée isolée | 149.45 | m² | [6 empty] | 2
R.G.-D. du 21 déc 2007 | 2012 | BOUS | Pompe à chaleur géothermique | Nombre d'installations | 1 | # | [6 empty] | 1
R.G.-D. du 21 déc 2007 | 2012 | BOUS | Capteur solaire photovoltaïque | Puissance électrique | 7.29 | kWcrête | [6 empty] | 1
R.G.-D. du 21 déc 2007 | 2012 | BOUS | Assainissement isolation/fenêtres | Surface dalle grenier isolée | 55.1 | m² | [6 empty] | 1
R.G.-D. du 21 déc 2007 | 2012 | BOUS | Collecteurs thermiques - eau chaude sanitaire | Surface du collecteur | 9.68 | m² | [6 empty] | 2
R.G.-D. du 21 déc 2007 | 2012 | CLERVAUX | Assainissement isolation/fenêtres | Surface dalle cave isolée | 105 | m² | [6 empty] | 1
R.G.-D. du 21 déc 2007 | 2012 | CLERVAUX | Maison passive | Surface des pièces habitables chauffées | 269.9 | m² | [6 empty] | 1
R.G.-D. du 21 déc 2007 | 2012 | CLERVAUX | Collecteurs thermiques - chauffage et eau chaude | Surface du collecteur | 116.818 | m² | [6 empty] | 13
R.G.-D. du 21 déc 2007 | 2012 | CLERVAUX | Collecteurs thermiques - eau chaude sanitaire | Surface du collecteur | 27.97 | m² | [6 empty] | 5
R.G.-D. du 21 déc 2007 | 2012 | CLERVAUX | Échangeur géothermique | Nombre d'installations | 1 | # | [6 empty] | 1
R.G.-D. du 21 déc 2007 | 2012 | CLERVAUX | Equilibrage hydraulique | Nombre d'installations | 1 | # | [6 empty] | 1
R.G.-D. du 21 déc 2007 | 2012 | CLERVAUX | Chaudière à gazéification de bûches de bois | Puissance de l'installation | 109.5 | kW | [6 empty] | 4
R.G.-D. du 21 déc 2007 | 2012 | CLERVAUX | Assainissement isolation/fenêtres | Surface dalle grenier isolée | 126.1 | m² | [6 empty] | 1
R.G.-D. du 21 déc 2007 | 2012 | CLERVAUX | Assainissement isolation/fenêtres | Surface toiture inclinée isolée | 689.7127 | m² | [6 empty] | 4
R.G.-D. du 21 déc 2007 | 2012 | CLERVAUX | Assainissement isolation/fenêtres | Surface fenêtres doubles substituées | 52.4 | m² | [6 empty] | 2
R.G.-D. du 21 déc 2007 | 2012 | CLERVAUX | Capteur solaire photovoltaïque | Puissance électrique | 737.264 | kWcrête | [6 empty] | 33
R.G.-D. du 21 déc 2007 | 2012 | CLERVAUX | Maison à basse énergie | Surface des pièces habitables chauffées | 654.9 | m² | [6 empty] | 3
R.G.-D. du 21 déc 2007 | 2012 | CLERVAUX | Pompe à chaleur air/eau | Nombre d'installations | 3 | # | [6 empty] | 3
R.G.-D. du 21 déc 2007 | 2012 | CLERVAUX | Chauffage central à granulés de bois | Puissance de l'installation | 143 | kW | [6 empty] | 5
R.G.-D. du 21 déc 2007 | 2012 | CLERVAUX | Pompe à chaleur géothermique | Nombre d'installations | 1 | # | [6 empty] | 1
R.G.-D. du 21 déc 2007 | 2012 | COLMAR-BERG | Equilibrage hydraulique | Nombre d'installations | 1 | # | [6 empty] | 1
R.G.-D. du 21 déc 2007 | 2012 | COLMAR-BERG | Assainissement isolation/fenêtres | Surface toiture inclinée isolée | 55.1 | m² | [6 empty] | 1
R.G.-D. du 21 déc 2007 | 2012 | COLMAR-BERG | Assainissement isolation/fenêtres | Surface façade isolée à l'extérieur | 330.59 | m² | [6 empty] | 1
R.G.-D. du 21 déc 2007 | 2012 | COLMAR-BERG | Assainissement isolation/fenêtres | Surface dalle cave isolée | 40.32 | m² | [6 empty] | 1
R.G.-D. du 21 déc 2007 | 2012 | COLMAR-BERG | Assainissement isolation/fenêtres | Surface fenêtres triples substituées | 22.79 | m² | [6 empty] | 1
R.G.-D. du 21 déc 2007 | 2012 | COLMAR-BERG | Assainissement isolation/fenêtres | Surface fenêtres doubles substituées | 19.54 | m² | [6 empty] | 2
R.G.-D. du 21 déc 2007 | 2012 | COLMAR-BERG | Collecteurs thermiques - eau chaude sanitaire | Surface du collecteur | 14.106 | m² | [6 empty] | 3
R.G.-D. du 21 déc 2007 | 2012 | COLMAR-BERG | Assainissement isolation/fenêtres | Surface dalle grenier isolée | 90 | m² | [6 empty] | 1
R.G.-D. du 21 déc 2007 | 2012 | COLMAR-BERG | Maison à basse énergie | Surface des pièces habitables chauffées | 528.5 | m² | [6 empty] | 3
R.G.-D. du 21 déc 2007 | 2012 | COLMAR-BERG | Maison passive | Surface des pièces habitables chauffées | 175.7 | m² | [6 empty] | 1
R.G.-D. du 21 déc 2007 | 2012 | COLMAR-BERG | Capteur solaire photovoltaïque | Puissance électrique | 4 | kWcrête | [6 empty] | 1
R.G.-D. du 21 déc 2007 | 2012 | CONSDORF | Pompe à chaleur air/eau | Nombre d'installations | 1 | # | [6 empty] | 1
R.G.-D. du 21 déc 2007 | 2012 | CONSDORF | Maison à basse énergie | Surface des pièces habitables chauffées | 445.2 | m² | [6 empty] | 2
R.G.-D. du 21 déc 2007 | 2012 | CONSDORF | Collecteurs thermiques - chauffage et eau chaude | Surface du collecteur | 57.95 | m² | [6 empty] | 7
R.G.-D. du 21 déc 2007 | 2012 | CONSDORF | Assainissement isolation/fenêtres | Surface dalle grenier isolée | 228.95 | m² | [6 empty] | 1
R.G.-D. du 21 déc 2007 | 2012 | CONSDORF | Collecteurs thermiques - eau chaude sanitaire | Surface du collecteur | 14.92 | m² | [6 empty] | 3
R.G.-D. du 21 déc 2007 | 2012 | CONSDORF | Chauffage central à granulés de bois | Puissance de l'installation | 120 | kW | [6 empty] | 2
R.G.-D. du 21 déc 2007 | 2012 | CONSDORF | Capteur solaire photovoltaïque | Puissance électrique | 90.825 | kWcrête | [6 empty] | 6
R.G.-D. du 21 déc 2007 | 2012 | CONSDORF | Assainissement isolation/fenêtres | Surface façade isolée à l'extérieur | 173.95 | m² | [6 empty] | 1
R.G.-D. du 21 déc 2007 | 2012 | CONSDORF | Pompe à chaleur géothermique | Nombre d'installations | 1 | # | [6 empty] | 1
R.G.-D. du 21 déc 2007 | 2012 | CONSDORF | Assainissement isolation/fenêtres | Surface fenêtres triples substituées | 42.97 | m² | [6 empty] | 3
R.G.-D. du 21 déc 2007 | 2012 | CONSDORF | Assainissement isolation/fenêtres | Surface fenêtres doubles substituées | 18.06 | m² | [6 empty] | 1
R.G.-D. du 21 déc 2007 | 2012 | CONTERN | Assainissement isolation/fenêtres | Surface dalle cave isolée | 322.3617 | m² | [6 empty] | 3
R.G.-D. du 21 déc 2007 | 2012 | CONTERN | Assainissement isolation/fenêtres | Surface fenêtres doubles substituées | 10.89 | m² | [6 empty] | 5
R.G.-D. du 21 déc 2007 | 2012 | CONTERN | Maison à basse énergie | Surface des pièces habitables chauffées | 1100.4 | m² | [6 empty] | 4
R.G.-D. du 21 déc 2007 | 2012 | CONTERN | Assainissement isolation/fenêtres | Surface façade isolée à l'extérieur | 511.58 | m² | [6 empty] | 3
R.G.-D. du 21 déc 2007 | 2012 | CONTERN | Assainissement isolation/fenêtres | Surface fenêtres triples substituées | 83.58 | m² | [6 empty] | 4
R.G.-D. du 21 déc 2007 | 2012 | CONTERN | Collecteurs thermiques - chauffage et eau chaude | Surface du collecteur | 52.03 | m² | [6 empty] | 5
R.G.-D. du 21 déc 2007 | 2012 | CONTERN | Assainissement isolation/fenêtres | Surface dalle grenier isolée | 380.4 | m² | [6 empty] | 2
R.G.-D. du 21 déc 2007 | 2012 | CONTERN | Collecteurs thermiques - eau chaude sanitaire | Surface du collecteur | 36.23 | m² | [6 empty] | 8
R.G.-D. du 21 déc 2007 | 2012 | CONTERN | Maison passive | Surface des pièces habitables chauffées | 245.5 | m² | [6 empty] | 1
R.G.-D. du 21 déc 2007 | 2012 | CONTERN | Échangeur géothermique | Nombre d'installations | 1 | # | [6 empty] | 1
R.G.-D. du 21 déc 2007 | 2012 | CONTERN | Pompe à chaleur air/eau | Nombre d'installations | 2 | # | [6 empty] | 2
R.G.-D. du 21 déc 2007 | 2012 | CONTERN | Assainissement isolation/fenêtres | Surface toiture inclinée isolée | 620.7 | m² | [6 empty] | 4
R.G.-D. du 21 déc 2007 | 2012 | CONTERN | Equilibrage hydraulique | Nombre d'installations | 3 | # | [6 empty] | 3
R.G.-D. du 21 déc 2007 | 2012 | CONTERN | Capteur solaire photovoltaïque | Puissance électrique | 132.64 | kWcrête | [6 empty] | 10
R.G.-D. du 21 déc 2007 | 2012 | DALHEIM | Assainissement isolation/fenêtres | Surface fenêtres doubles substituées | 22.4 | m² | [6 empty] | 1
R.G.-D. du 21 déc 2007 | 2012 | DALHEIM | Equilibrage hydraulique | Nombre d'installations | 2 | # | [6 empty] | 2
R.G.-D. du 21 déc 2007 | 2012 | DALHEIM | Échangeur géothermique | Nombre d'installations | 1 | # | [6 empty] | 1
R.G.-D. du 21 déc 2007 | 2012 | DALHEIM | Maison à basse énergie | Surface des pièces habitables chauffées | 767.6 | m² | [6 empty] | 3
R.G.-D. du 21 déc 2007 | 2012 | DALHEIM | Collecteurs thermiques - chauffage et eau chaude | Surface du collecteur | 53.275 | m² | [6 empty] | 5
R.G.-D. du 21 déc 2007 | 2012 | DALHEIM | Capteur solaire photovoltaïque | Puissance électrique | 92.89 | kWcrête | [6 empty] | 6
R.G.-D. du 21 déc 2007 | 2012 | DALHEIM | Chauffage central à plaquettes/copeaux de bois | Puissance de l'installation | 60 | kW | [6 empty] | 1
R.G.-D. du 21 déc 2007 | 2012 | DALHEIM | Collecteurs thermiques - eau chaude sanitaire | Surface du collecteur | 13.16 | m² | [6 empty] | 3
R.G.-D. du 21 déc 2007 | 2012 | DIEKIRCH | Échangeur géothermique | Nombre d'installations | 1 | # | [6 empty] | 1
R.G.-D. du 21 déc 2007 | 2012 | DIEKIRCH | Pompe à chaleur air/eau | Nombre d'installations | 1 | # | [6 empty] | 1
R.G.-D. du 21 déc 2007 | 2012 | DIEKIRCH | Equilibrage hydraulique | Nombre d'installations | 1 | # | [6 empty] | 1
R.G.-D. du 21 déc 2007 | 2012 | DIEKIRCH | Collecteurs thermiques - eau chaude sanitaire | Surface du collecteur | 15.031 | m² | [6 empty] | 3
R.G.-D. du 21 déc 2007 | 2012 | DIEKIRCH | Capteur solaire photovoltaïque | Puissance électrique | 26.06 | kWcrête | [6 empty] | 4
R.G.-D. du 21 déc 2007 | 2012 | DIEKIRCH | Assainissement isolation/fenêtres | Surface toiture inclinée isolée | 453.8 | m² | [6 empty] | 3
R.G.-D. du 21 déc 2007 | 2012 | DIEKIRCH | Chauffage central à granulés de bois | Puissance de l'installation | 16.8 | kW | [6 empty] | 1
R.G.-D. du 21 déc 2007 | 2012 | DIEKIRCH | Assainissement isolation/fenêtres | Surface fenêtres doubles substituées | 1.4 | m² | [6 empty] | 1
R.G.-D. du 21 déc 2007 | 2012 | DIEKIRCH | Assainissement isolation/fenêtres | Surface façade isolée à l'extérieur | 783.12 | m² | [6 empty] | 4
R.G.-D. du 21 déc 2007 | 2012 | DIEKIRCH | Assainissement isolation/fenêtres | Surface fenêtres triples substituées | 20.6 | m² | [6 empty] | 1
R.G.-D. du 21 déc 2007 | 2012 | DIEKIRCH | Collecteurs thermiques - chauffage et eau chaude | Surface du collecteur | 6 | m² | [6 empty] | 1
R.G.-D. du 21 déc 2007 | 2012 | DIEKIRCH | Maison à basse énergie | Surface des pièces habitables chauffées | 412.4 | m² | [6 empty] | 2
R.G.-D. du 21 déc 2007 | 2012 | DIFFERDANGE | Assainissement isolation/fenêtres | Surface façade isolée à l'extérieur | 490.44 | m² | [6 empty] | 3
R.G.-D. du 21 déc 2007 | 2012 | DIFFERDANGE | Assainissement isolation/fenêtres | Surface fenêtres triples substituées | 2.03 | m² | [6 empty] | 1
R.G.-D. du 21 déc 2007 | 2012 | DIFFERDANGE | Chauffage central à granulés de bois | Puissance de l'installation | 32 | kW | [6 empty] | 2
R.G.-D. du 21 déc 2007 | 2012 | DIFFERDANGE | Assainissement isolation/fenêtres | Surface dalle grenier isolée | 125 | m² | [6 empty] | 1
R.G.-D. du 21 déc 2007 | 2012 | DIFFERDANGE | Maison à basse énergie | Surface des pièces habitables chauffées | 467.8 | m² | [6 empty] | 2
R.G.-D. du 21 déc 2007 | 2012 | DIFFERDANGE | Assainissement isolation/fenêtres | Surface toiture inclinée isolée | 1179.92 | m² | [6 empty] | 11
R.G.-D. du 21 déc 2007 | 2012 | DIFFERDANGE | Capteur solaire photovoltaïque | Puissance électrique | 152.8 | kWcrête | [6 empty] | 14
R.G.-D. du 21 déc 2007 | 2012 | DIFFERDANGE | Collecteurs thermiques - eau chaude sanitaire | Surface du collecteur | 30.726 | m² | [6 empty] | 7
R.G.-D. du 21 déc 2007 | 2012 | DIPPACH | Maison à basse énergie | Surface des pièces habitables chauffées | 327.9 | m² | [6 empty] | 2
R.G.-D. du 21 déc 2007 | 2012 | DIPPACH | Collecteurs thermiques - eau chaude sanitaire | Surface du collecteur | 25.304 | m² | [6 empty] | 6
R.G.-D. du 21 déc 2007 | 2012 | DIPPACH | Raccordement à un réseau de chaleur | Puissance du raccordement au réseau | 30 | kW | [6 empty] | 1
R.G.-D. du 21 déc 2007 | 2012 | DIPPACH | Chauffage central à plaquettes/copeaux de bois | Puissance de l'installation | 133 | kW | [6 empty] | 1
R.G.-D. du 21 déc 2007 | 2012 | DIPPACH | Assainissement isolation/fenêtres | Surface fenêtres triples substituées | 28.09 | m² | [6 empty] | 1
R.G.-D. du 21 déc 2007 | 2012 | DIPPACH | Collecteurs thermiques - chauffage et eau chaude | Surface du collecteur | 49.518 | m² | [6 empty] | 4
R.G.-D. du 21 déc 2007 | 2012 | DIPPACH | Assainissement isolation/fenêtres | Assainissement intégral | 1 | oui/non | [6 empty] | 1
R.G.-D. du 21 déc 2007 | 2012 | DIPPACH | Assainissement isolation/fenêtres | Surface façade isolée à l'extérieur | 324 | m² | [6 empty] | 2
R.G.-D. du 21 déc 2007 | 2012 | DIPPACH | Assainissement isolation/fenêtres | Surface toiture inclinée isolée | 139.1 | m² | [6 empty] | 1
R.G.-D. du 21 déc 2007 | 2012 | DIPPACH | Assainissement isolation/fenêtres | Surface dalle cave isolée | 286.2 | m² | [6 empty] | 2
R.G.-D. du 21 déc 2007 | 2012 | DIPPACH | Assainissement isolation/fenêtres | Surface mur isolé | 23.2 | m² | [6 empty] | 1
R.G.-D. du 21 déc 2007 | 2012 | DIPPACH | Pompe à chaleur géothermique | Nombre d'installations | 1 | # | [6 empty] | 1
R.G.-D. du 21 déc 2007 | 2012 | DIPPACH | Equilibrage hydraulique | Nombre d'installations | 1 | # | [6 empty] | 1
R.G.-D. du 21 déc 2007 | 2012 | DIPPACH | Capteur solaire photovoltaïque | Puissance électrique | 32.54 | kWcrête | [6 empty] | 6
R.G.-D. du 21 déc 2007 | 2012 | DIPPACH | Assainissement isolation/fenêtres | Surface toiture plate isolée | 187.3 | m² | [6 empty] | 1
R.G.-D. du 21 déc 2007 | 2012 | DIPPACH | Assainissement isolation/fenêtres | Surface fenêtres doubles substituées | 50.59 | m² | [6 empty] | 2
R.G.-D. du 21 déc 2007 | 2012 | DUDELANGE | Assainissement isolation/fenêtres | Surface toiture inclinée isolée | 710.12 | m² | [6 empty] | 6
R.G.-D. du 21 déc 2007 | 2012 | DUDELANGE | Assainissement isolation/fenêtres | Surface dalle cave isolée | 270.5892 | m² | [6 empty] | 3
R.G.-D. du 21 déc 2007 | 2012 | DUDELANGE | Chauffage central à granulés de bois | Puissance de l'installation | 14.9 | kW | [6 empty] | 1
R.G.-D. du 21 déc 2007 | 2012 | DUDELANGE | Collecteurs thermiques - chauffage et eau chaude | Surface du collecteur | 99.388 | m² | [6 empty] | 10
R.G.-D. du 21 déc 2007 | 2012 | DUDELANGE | Capteur solaire photovoltaïque | Puissance électrique | 79.987 | kWcrête | [6 empty] | 9
R.G.-D. du 21 déc 2007 | 2012 | DUDELANGE | Maison à basse énergie | Surface des pièces habitables chauffées | 137.37 | m² | [6 empty] | 1
R.G.-D. du 21 déc 2007 | 2012 | DUDELANGE | Equilibrage hydraulique | Nombre d'installations | 2 | # | [6 empty] | 2
R.G.-D. du 21 déc 2007 | 2012 | DUDELANGE | Assainissement isolation/fenêtres | Surface fenêtres triples substituées | 72.28 | m² | [6 empty] | 4
R.G.-D. du 21 déc 2007 | 2012 | DUDELANGE | Assainissement isolation/fenêtres | Surface façade isolée à l'intérieur | 52.3965 | m² | [6 empty] | 3
R.G.-D. du 21 déc 2007 | 2012 | DUDELANGE | Collecteurs thermiques - eau chaude sanitaire | Surface du collecteur | 93.31 | m² | [6 empty] | 17
R.G.-D. du 21 déc 2007 | 2012 | DUDELANGE | Assainissement isolation/fenêtres | Surface façade isolée à l'extérieur | 966.65 | m² | [6 empty] | 7
R.G.-D. du 21 déc 2007 | 2012 | DUDELANGE | Assainissement isolation/fenêtres | Surface fenêtres doubles substituées | 25.99 | m² | [6 empty] | 3
R.G.-D. du 21 déc 2007 | 2012 | DUDELANGE | Appartement individuel basse énergie | Surface des pièces habitables chauffées | 145.2 | m² | [6 empty] | 3
R.G.-D. du 21 déc 2007 | 2012 | ECHTERNACH | Chaudière à gazéification de bûches de bois | Puissance de l'installation | 20 | kW | [6 empty] | 1
R.G.-D. du 21 déc 2007 | 2012 | ECHTERNACH | Assainissement isolation/fenêtres | Surface fenêtres doubles substituées | 29.73 | m² | [6 empty] | 3
R.G.-D. du 21 déc 2007 | 2012 | ECHTERNACH | Assainissement isolation/fenêtres | Surface façade isolée à l'extérieur | 476.34 | m² | [6 empty] | 2
R.G.-D. du 21 déc 2007 | 2012 | ECHTERNACH | Pompe à chaleur air/eau | Nombre d'installations | 1 | # | [6 empty] | 1
R.G.-D. du 21 déc 2007 | 2012 | ECHTERNACH | Assainissement isolation/fenêtres | Surface fenêtres triples substituées | 78.04 | m² | [6 empty] | 4
R.G.-D. du 21 déc 2007 | 2012 | ECHTERNACH | Assainissement isolation/fenêtres | Surface dalle grenier isolée | 139 | m² | [6 empty] | 1
R.G.-D. du 21 déc 2007 | 2012 | ECHTERNACH | Collecteurs thermiques - eau chaude sanitaire | Surface du collecteur | 13.664 | m² | [6 empty] | 2
R.G.-D. du 21 déc 2007 | 2012 | ECHTERNACH | Échangeur géothermique | Nombre d'installations | 1 | # | [6 empty] | 1
R.G.-D. du 21 déc 2007 | 2012 | ECHTERNACH | Maison passive | Surface des pièces habitables chauffées | 329.1 | m² | [6 empty] | 1
R.G.-D. du 21 déc 2007 | 2012 | ECHTERNACH | Assainissement isolation/fenêtres | Surface dalle cave isolée | 93.45 | m² | [6 empty] | 3
R.G.-D. du 21 déc 2007 | 2012 | ECHTERNACH | Pompe à chaleur géothermique | Nombre d'installations | 1 | # | [6 empty] | 1
R.G.-D. du 21 déc 2007 | 2012 | ECHTERNACH | Capteur solaire photovoltaïque | Puissance électrique | 30 | kWcrête | [6 empty] | 1
R.G.-D. du 21 déc 2007 | 2012 | ECHTERNACH | Assainissement isolation/fenêtres | Surface toiture inclinée isolée | 181 | m² | [6 empty] | 1
R.G.-D. du 21 déc 2007 | 2012 | ECHTERNACH | Chauffage central à granulés de bois | Puissance de l'installation | 105 | kW | [6 empty] | 3
R.G.-D. du 21 déc 2007 | 2012 | ECHTERNACH | Collecteurs thermiques - chauffage et eau chaude | Surface du collecteur | 40.35 | m² | [6 empty] | 4
R.G.-D. du 21 déc 2007 | 2012 | ELL | Pompe à chaleur air/eau | Nombre d'installations | 1 | # | [6 empty] | 1
R.G.-D. du 21 déc 2007 | 2012 | ELL | Assainissement isolation/fenêtres | Surface toiture inclinée isolée | 134.61 | m² | [6 empty] | 1
R.G.-D. du 21 déc 2007 | 2012 | ELL | Collecteurs thermiques - eau chaude sanitaire | Surface du collecteur | 18.45 | m² | [6 empty] | 5
R.G.-D. du 21 déc 2007 | 2012 | ELL | Assainissement isolation/fenêtres | Surface dalle cave isolée | 35.14 | m² | [6 empty] | 1
R.G.-D. du 21 déc 2007 | 2012 | ELL | Collecteurs thermiques - chauffage et eau chaude | Surface du collecteur | 11.65 | m² | [6 empty] | 1
R.G.-D. du 21 déc 2007 | 2012 | ELL | Assainissement isolation/fenêtres | Surface fenêtres doubles substituées | 0.76 | m² | [6 empty] | 1
R.G.-D. du 21 déc 2007 | 2012 | ELL | Raccordement à un réseau de chaleur | Puissance du raccordement au réseau | 15 | kW | [6 empty] | 1
R.G.-D. du 21 déc 2007 | 2012 | ELL | Capteur solaire photovoltaïque | Puissance électrique | 93.1 | kWcrête | [6 empty] | 5
R.G.-D. du 21 déc 2007 | 2012 | ELL | Assainissement isolation/fenêtres | Surface fenêtres triples substituées | 21.4 | m² | [6 empty] | 1
R.G.-D. du 21 déc 2007 | 2012 | ELL | Poêle à granulés de bois | Puissance de l'installation | 10 | kW | [6 empty] | 1
R.G.-D. du 21 déc 2007 | 2012 | ERPELDANGE-SUR-SÛRE | Assainissement isolation/fenêtres | Surface toiture inclinée isolée | 468.94 | m² | [6 empty] | 2
R.G.-D. du 21 déc 2007 | 2012 | ERPELDANGE-SUR-SÛRE | Capteur solaire photovoltaïque | Puissance électrique | 377.435 | kWcrête | [6 empty] | 16
R.G.-D. du 21 déc 2007 | 2012 | ERPELDANGE-SUR-SÛRE | Collecteurs thermiques - eau chaude sanitaire | Surface du collecteur | 9.12 | m² | [6 empty] | 2
R.G.-D. du 21 déc 2007 | 2012 | ERPELDANGE-SUR-SÛRE | Equilibrage hydraulique | Nombre d'installations | 1 | # | [6 empty] | 1
R.G.-D. du 21 déc 2007 | 2012 | ERPELDANGE-SUR-SÛRE | Assainissement isolation/fenêtres | Surface fenêtres triples substituées | 13.03 | m² | [6 empty] | 1
R.G.-D. du 21 déc 2007 | 2012 | ERPELDANGE-SUR-SÛRE | Assainissement isolation/fenêtres | Surface dalle grenier isolée | 98 | m² | [6 empty] | 1
R.G.-D. du 21 déc 2007 | 2012 | ERPELDANGE-SUR-SÛRE | Pompe à chaleur géothermique | Nombre d'installations | 1 | # | [6 empty] | 1
R.G.-D. du 21 déc 2007 | 2012 | ERPELDANGE-SUR-SÛRE | Maison à basse énergie | Surface des pièces habitables chauffées | 242 | m² | [6 empty] | 1
R.G.-D. du 21 déc 2007 | 2012 | ERPELDANGE-SUR-SÛRE | Chaudière à gazéification de bûches de bois | Puissance de l'installation | 20 | kW | [6 empty] | 1
R.G.-D. du 21 déc 2007 | 2012 | ERPELDANGE-SUR-SÛRE | Assainissement isolation/fenêtres | Surface mur isolé | 50 | m² | [6 empty] | 1
R.G.-D. du 21 déc 2007 | 2012 | ERPELDANGE-SUR-SÛRE | Assainissement isolation/fenêtres | Surface fenêtres doubles substituées | 11.97 | m² | [6 empty] | 1
R.G.-D. du 21 déc 2007 | 2012 | ESCH/ALZETTE | Collecteurs thermiques - chauffage et eau chaude | Surface du collecteur | 31.4 | m² | [6 empty] | 3
R.G.-D. du 21 déc 2007 | 2012 | ESCH/ALZETTE | Equilibrage hydraulique | Nombre d'installations | 1 | # | [6 empty] | 1
R.G.-D. du 21 déc 2007 | 2012 | ESCH/ALZETTE | Assainissement isolation/fenêtres | Surface fenêtres triples substituées | 28.97 | m² | [6 empty] | 2
R.G.-D. du 21 déc 2007 | 2012 | ESCH/ALZETTE | Assainissement isolation/fenêtres | Surface dalle cave isolée | 110.44 | m² | [6 empty] | 2
R.G.-D. du 21 déc 2007 | 2012 | ESCH/ALZETTE | Assainissement isolation/fenêtres | Surface mur isolé | 6.67 | m² | [6 empty] | 1
R.G.-D. du 21 déc 2007 | 2012 | ESCH/ALZETTE | Assainissement isolation/fenêtres | Surface fenêtres doubles substituées | 34.05 | m² | [6 empty] | 4
R.G.-D. du 21 déc 2007 | 2012 | ESCH/ALZETTE | Assainissement isolation/fenêtres | Surface façade isolée à l'extérieur | 409.23 | m² | [6 empty] | 3
R.G.-D. du 21 déc 2007 | 2012 | ESCH/ALZETTE | Appartement individuel basse énergie | Surface des pièces habitables chauffées | 2117.3 | m² | [6 empty] | 29
R.G.-D. du 21 déc 2007 | 2012 | ESCH/ALZETTE | Assainissement isolation/fenêtres | Surface toiture inclinée isolée | 359.01 | m² | [6 empty] | 4
R.G.-D. du 21 déc 2007 | 2012 | ESCH/ALZETTE | Collecteurs thermiques - eau chaude sanitaire | Surface du collecteur | 46.336 | m² | [6 empty] | 10
R.G.-D. du 21 déc 2007 | 2012 | ESCH/ALZETTE | Assainissement isolation/fenêtres | Surface toiture plate isolée | 18.6 | m² | [6 empty] | 1
R.G.-D. du 21 déc 2007 | 2012 | ESCH/ALZETTE | Assainissement isolation/fenêtres | Assainissement intégral | 2 | oui/non | [6 empty] | 2
R.G.-D. du 21 déc 2007 | 2012 | ESCH/SURE | Chauffage central à plaquettes/copeaux de bois | Puissance de l'installation | 85 | kW | [6 empty] | 1
R.G.-D. du 21 déc 2007 | 2012 | ESCH/SURE | Pompe à chaleur air/eau | Nombre d'installations | 2 | # | [6 empty] | 2
R.G.-D. du 21 déc 2007 | 2012 | ESCH/SURE | Assainissement isolation/fenêtres | Surface dalle grenier isolée | 50 | m² | [6 empty] | 1
R.G.-D. du 21 déc 2007 | 2012 | ESCH/SURE | Maison à basse énergie | Surface des pièces habitables chauffées | 274.7 | m² | [6 empty] | 2
R.G.-D. du 21 déc 2007 | 2012 | ESCH/SURE | Collecteurs thermiques - eau chaude sanitaire | Surface du collecteur | 64.081 | m² | [6 empty] | 9
R.G.-D. du 21 déc 2007 | 2012 | ESCH/SURE | Maison passive | Surface des pièces habitables chauffées | 151.9 | m² | [6 empty] | 1
R.G.-D. du 21 déc 2007 | 2012 | ESCH/SURE | Capteur solaire photovoltaïque | Puissance électrique | 165.09 | kWcrête | [6 empty] | 10
R.G.-D. du 21 déc 2007 | 2012 | ESCH/SURE | Chaudière à gazéification de bûches de bois | Puissance de l'installation | 120.2 | kW | [6 empty] | 4
R.G.-D. du 21 déc 2007 | 2012 | ESCH/SURE | Chauffage central à granulés de bois | Puissance de l'installation | 22 | kW | [6 empty] | 1
R.G.-D. du 21 déc 2007 | 2012 | ESCH/SURE | Assainissement isolation/fenêtres | Surface façade isolée à l'extérieur | 109.24 | m² | [6 empty] | 1
R.G.-D. du 21 déc 2007 | 2012 | ESCH/SURE | Collecteurs thermiques - chauffage et eau chaude | Surface du collecteur | 36.2 | m² | [6 empty] | 4
R.G.-D. du 21 déc 2007 | 2012 | ESCH/SURE | Assainissement isolation/fenêtres | Surface toiture inclinée isolée | 279.24 | m² | [6 empty] | 2
R.G.-D. du 21 déc 2007 | 2012 | ETTELBRUCK | Assainissement isolation/fenêtres | Surface fenêtres triples substituées | 115.09 | m² | [6 empty] | 6
R.G.-D. du 21 déc 2007 | 2012 | ETTELBRUCK | Assainissement isolation/fenêtres | Assainissement intégral | 2 | oui/non | [6 empty] | 2
R.G.-D. du 21 déc 2007 | 2012 | ETTELBRUCK | Assainissement isolation/fenêtres | Surface façade isolée à l'extérieur | 1825.32 | m² | [6 empty] | 7
R.G.-D. du 21 déc 2007 | 2012 | ETTELBRUCK | Assainissement isolation/fenêtres | Surface mur isolé | 71.8 | m² | [6 empty] | 2
R.G.-D. du 21 déc 2007 | 2012 | ETTELBRUCK | Assainissement isolation/fenêtres | Surface façade isolée à l'intérieur | 14.3 | m² | [6 empty] | 1
R.G.-D. du 21 déc 2007 | 2012 | ETTELBRUCK | Assainissement isolation/fenêtres | Surface fenêtres doubles substituées | 111.81 | m² | [6 empty] | 5
R.G.-D. du 21 déc 2007 | 2012 | ETTELBRUCK | Ventilation contrôlée avec récupération de chaleur | Nombre d'installations | 2 | # | [6 empty] | 2
R.G.-D. du 21 déc 2007 | 2012 | ETTELBRUCK | Collecteurs thermiques - chauffage et eau chaude | Surface du collecteur | 23.58 | m² | [6 empty] | 2
R.G.-D. du 21 déc 2007 | 2012 | ETTELBRUCK | Assainissement isolation/fenêtres | Surface dalle cave isolée | 512.2117 | m² | [6 empty] | 7
R.G.-D. du 21 déc 2007 | 2012 | ETTELBRUCK | Assainissement isolation/fenêtres | Surface dalle grenier isolée | 272.5 | m² | [6 empty] | 2
R.G.-D. du 21 déc 2007 | 2012 | ETTELBRUCK | Assainissement isolation/fenêtres | Surface toiture plate isolée | 9.4 | m² | [6 empty] | 1
R.G.-D. du 21 déc 2007 | 2012 | ETTELBRUCK | Collecteurs thermiques - eau chaude sanitaire | Surface du collecteur | 34.29 | m² | [6 empty] | 7
R.G.-D. du 21 déc 2007 | 2012 | ETTELBRUCK | Assainissement isolation/fenêtres | Surface toiture inclinée isolée | 558.52 | m² | [6 empty] | 5
R.G.-D. du 21 déc 2007 | 2012 | ETTELBRUCK | Capteur solaire photovoltaïque | Puissance électrique | 33.71 | kWcrête | [6 empty] | 7
R.G.-D. du 21 déc 2007 | 2012 | FEULEN | Capteur solaire photovoltaïque | Puissance électrique | 86.92 | kWcrête | [6 empty] | 4
R.G.-D. du 21 déc 2007 | 2012 | FEULEN | Maison à basse énergie | Surface des pièces habitables chauffées | 231.5 | m² | [6 empty] | 1
R.G.-D. du 21 déc 2007 | 2012 | FEULEN | Equilibrage hydraulique | Nombre d'installations | 1 | # | [6 empty] | 1
R.G.-D. du 21 déc 2007 | 2012 | FEULEN | Échangeur géothermique | Nombre d'installations | 1 | # | [6 empty] | 1
R.G.-D. du 21 déc 2007 | 2012 | FEULEN | Collecteurs thermiques - eau chaude sanitaire | Surface du collecteur | 4.654 | m² | [6 empty] | 1
R.G.-D. du 21 déc 2007 | 2012 | FEULEN | Collecteurs thermiques - chauffage et eau chaude | Surface du collecteur | 49.89 | m² | [6 empty] | 4
R.G.-D. du 21 déc 2007 | 2012 | FEULEN | Assainissement isolation/fenêtres | Surface toiture inclinée isolée | 81.2 | m² | [6 empty] | 1
R.G.-D. du 21 déc 2007 | 2012 | FEULEN | Assainissement isolation/fenêtres | Surface façade isolée à l'extérieur | 27.28 | m² | [6 empty] | 1
R.G.-D. du 21 déc 2007 | 2012 | FEULEN | Assainissement isolation/fenêtres | Surface fenêtres doubles substituées | 0.3 | m² | [6 empty] | 1
R.G.-D. du 21 déc 2007 | 2012 | FEULEN | Assainissement isolation/fenêtres | Surface dalle grenier isolée | 132.41 | m² | [6 empty] | 1
R.G.-D. du 21 déc 2007 | 2012 | FEULEN | Assainissement isolation/fenêtres | Surface fenêtres triples substituées | 3.06 | m² | [6 empty] | 1
R.G.-D. du 21 déc 2007 | 2012 | FEULEN | Appartement individuel basse énergie | Surface des pièces habitables chauffées | 204.74 | m² | [6 empty] | 2
R.G.-D. du 21 déc 2007 | 2012 | FISCHBACH | Pompe à chaleur air/eau | Nombre d'installations | 5 | # | [6 empty] | 5
R.G.-D. du 21 déc 2007 | 2012 | FISCHBACH | Maison à basse énergie | Surface des pièces habitables chauffées | 1550.1 | m² | [6 empty] | 7
R.G.-D. du 21 déc 2007 | 2012 | FISCHBACH | Collecteurs thermiques - eau chaude sanitaire | Surface du collecteur | 96.647 | m² | [6 empty] | 16
R.G.-D. du 21 déc 2007 | 2012 | FISCHBACH | Capteur solaire photovoltaïque | Puissance électrique | 73.4 | kWcrête | [6 empty] | 4
R.G.-D. du 21 déc 2007 | 2012 | FISCHBACH | Chauffage central à granulés de bois | Puissance de l'installation | 22.4 | kW | [6 empty] | 2
R.G.-D. du 21 déc 2007 | 2012 | FISCHBACH | Collecteurs thermiques - chauffage et eau chaude | Surface du collecteur | 9.69 | m² | [6 empty] | 1
R.G.-D. du 21 déc 2007 | 2012 | FISCHBACH | Assainissement isolation/fenêtres | Surface façade isolée à l'extérieur | 202 | m² | [6 empty] | 1
R.G.-D. du 21 déc 2007 | 2012 | FISCHBACH | Chaudière à gazéification de bûches de bois | Puissance de l'installation | 30 | kW | [6 empty] | 1
R.G.-D. du 21 déc 2007 | 2012 | FISCHBACH | Échangeur géothermique | Nombre d'installations | 1 | # | [6 empty] | 1
R.G.-D. du 21 déc 2007 | 2012 | FLAXWEILER | Collecteurs thermiques - chauffage et eau chaude | Surface du collecteur | 63.718 | m² | [6 empty] | 7
R.G.-D. du 21 déc 2007 | 2012 | FLAXWEILER | Chauffage central à granulés de bois | Puissance de l'installation | 75 | kW | [6 empty] | 4
R.G.-D. du 21 déc 2007 | 2012 | FLAXWEILER | Échangeur géothermique | Nombre d'installations | 3 | # | [6 empty] | 3
R.G.-D. du 21 déc 2007 | 2012 | FLAXWEILER | Collecteurs thermiques - eau chaude sanitaire | Surface du collecteur | 39.46 | m² | [6 empty] | 7
R.G.-D. du 21 déc 2007 | 2012 | FLAXWEILER | Assainissement isolation/fenêtres | Surface toiture inclinée isolée | 439.93 | m² | [6 empty] | 2
R.G.-D. du 21 déc 2007 | 2012 | FLAXWEILER | Maison à basse énergie | Surface des pièces habitables chauffées | 777.2 | m² | [6 empty] | 4
R.G.-D. du 21 déc 2007 | 2012 | FLAXWEILER | Chaudière à gazéification de bûches de bois | Puissance de l'installation | 22 | kW | [6 empty] | 1
R.G.-D. du 21 déc 2007 | 2012 | FLAXWEILER | Capteur solaire photovoltaïque | Puissance électrique | 235.215 | kWcrête | [6 empty] | 18
R.G.-D. du 21 déc 2007 | 2012 | FLAXWEILER | Maison passive | Surface des pièces habitables chauffées | 185.9 | m² | [6 empty] | 1
R.G.-D. du 21 déc 2007 | 2012 | FLAXWEILER | Pompe à chaleur air/eau | Nombre d'installations | 4 | # | [6 empty] | 4
R.G.-D. du 21 déc 2007 | 2012 | FLAXWEILER | Assainissement isolation/fenêtres | Surface fenêtres triples substituées | 20.31 | m² | [6 empty] | 1
R.G.-D. du 21 déc 2007 | 2012 | FRISANGE | Assainissement isolation/fenêtres | Surface dalle grenier isolée | 177.68 | m² | [6 empty] | 3
R.G.-D. du 21 déc 2007 | 2012 | FRISANGE | Échangeur géothermique | Nombre d'installations | 1 | # | [6 empty] | 1
R.G.-D. du 21 déc 2007 | 2012 | FRISANGE | Collecteurs thermiques - chauffage et eau chaude | Surface du collecteur | 279.855 | m² | [6 empty] | 7
R.G.-D. du 21 déc 2007 | 2012 | FRISANGE | Collecteurs thermiques - eau chaude sanitaire | Surface du collecteur | 42.942 | m² | [6 empty] | 8
R.G.-D. du 21 déc 2007 | 2012 | FRISANGE | Chauffage central à granulés de bois | Puissance de l'installation | 15 | kW | [6 empty] | 1
R.G.-D. du 21 déc 2007 | 2012 | FRISANGE | Maison à basse énergie | Surface des pièces habitables chauffées | 921.2 | m² | [6 empty] | 5
R.G.-D. du 21 déc 2007 | 2012 | FRISANGE | Assainissement isolation/fenêtres | Surface dalle cave isolée | 129 | m² | [6 empty] | 2
R.G.-D. du 21 déc 2007 | 2012 | FRISANGE | Equilibrage hydraulique | Nombre d'installations | 2 | # | [6 empty] | 2
R.G.-D. du 21 déc 2007 | 2012 | FRISANGE | Assainissement isolation/fenêtres | Surface fenêtres doubles substituées | 4.61 | m² | [6 empty] | 2
R.G.-D. du 21 déc 2007 | 2012 | FRISANGE | Assainissement isolation/fenêtres | Surface fenêtres triples substituées | 29.78 | m² | [6 empty] | 1
R.G.-D. du 21 déc 2007 | 2012 | FRISANGE | Assainissement isolation/fenêtres | Surface façade isolée à l'extérieur | 125.48 | m² | [6 empty] | 1
R.G.-D. du 21 déc 2007 | 2012 | FRISANGE | Capteur solaire photovoltaïque | Puissance électrique | 97.21 | kWcrête | [6 empty] | 6
R.G.-D. du 21 déc 2007 | 2012 | FRISANGE | Pompe à chaleur air/eau | Nombre d'installations | 1 | # | [6 empty] | 1
R.G.-D. du 21 déc 2007 | 2012 | GARNICH | Assainissement isolation/fenêtres | Surface fenêtres doubles substituées | 65.31 | m² | [6 empty] | 3
R.G.-D. du 21 déc 2007 | 2012 | GARNICH | Collecteurs thermiques - chauffage et eau chaude | Surface du collecteur | 5.26 | m² | [6 empty] | 1
R.G.-D. du 21 déc 2007 | 2012 | GARNICH | Assainissement isolation/fenêtres | Surface façade isolée à l'extérieur | 642.94 | m² | [6 empty] | 5
R.G.-D. du 21 déc 2007 | 2012 | GARNICH | Pompe à chaleur air/eau | Nombre d'installations | 3 | # | [6 empty] | 3
R.G.-D. du 21 déc 2007 | 2012 | GARNICH | Échangeur géothermique | Nombre d'installations | 2 | # | [6 empty] | 2
R.G.-D. du 21 déc 2007 | 2012 | GARNICH | Assainissement isolation/fenêtres | Surface toiture inclinée isolée | 52 | m² | [6 empty] | 2
R.G.-D. du 21 déc 2007 | 2012 | GARNICH | Assainissement isolation/fenêtres | Surface toiture plate isolée | 10.2 | m² | [6 empty] | 1
R.G.-D. du 21 déc 2007 | 2012 | GARNICH | Maison à basse énergie | Surface des pièces habitables chauffées | 342.6 | m² | [6 empty] | 2
R.G.-D. du 21 déc 2007 | 2012 | GARNICH | Pompe à chaleur géothermique | Nombre d'installations | 1 | # | [6 empty] | 1
R.G.-D. du 21 déc 2007 | 2012 | GARNICH | Assainissement isolation/fenêtres | Surface dalle cave isolée | 78.75 | m² | [6 empty] | 1
R.G.-D. du 21 déc 2007 | 2012 | GARNICH | Poêle à granulés de bois | Puissance de l'installation | 18 | kW | [6 empty] | 1
R.G.-D. du 21 déc 2007 | 2012 | GARNICH | Collecteurs thermiques - eau chaude sanitaire | Surface du collecteur | 41.706 | m² | [6 empty] | 8
R.G.-D. du 21 déc 2007 | 2012 | GARNICH | Equilibrage hydraulique | Nombre d'installations | 2 | # | [6 empty] | 2
R.G.-D. du 21 déc 2007 | 2012 | GARNICH | Maison passive | Surface des pièces habitables chauffées | 180.2 | m² | [6 empty] | 1
R.G.-D. du 21 déc 2007 | 2012 | GARNICH | Capteur solaire photovoltaïque | Puissance électrique | 60.705 | kWcrête | [6 empty] | 5
R.G.-D. du 21 déc 2007 | 2012 | GOESDORF | Maison à basse énergie | Surface des pièces habitables chauffées | 393.1 | m² | [6 empty] | 2
R.G.-D. du 21 déc 2007 | 2012 | GOESDORF | Collecteurs thermiques - eau chaude sanitaire | Surface du collecteur | 17.36 | m² | [6 empty] | 3
R.G.-D. du 21 déc 2007 | 2012 | GOESDORF | Chauffage central à granulés de bois | Puissance de l'installation | 31 | kW | [6 empty] | 1
R.G.-D. du 21 déc 2007 | 2012 | GOESDORF | Collecteurs thermiques - chauffage et eau chaude | Surface du collecteur | 95.54 | m² | [6 empty] | 7
R.G.-D. du 21 déc 2007 | 2012 | GOESDORF | Chaudière à gazéification de bûches de bois | Puissance de l'installation | 49.8 | kW | [6 empty] | 2
R.G.-D. du 21 déc 2007 | 2012 | GOESDORF | Assainissement isolation/fenêtres | Surface toiture inclinée isolée | 278.21 | m² | [6 empty] | 2
R.G.-D. du 21 déc 2007 | 2012 | GOESDORF | Assainissement isolation/fenêtres | Surface façade isolée à l'extérieur | 140 | m² | [6 empty] | 1
R.G.-D. du 21 déc 2007 | 2012 | GOESDORF | Equilibrage hydraulique | Nombre d'installations | 1 | # | [6 empty] | 1
R.G.-D. du 21 déc 2007 | 2012 | GOESDORF | Capteur solaire photovoltaïque | Puissance électrique | 94.68 | kWcrête | [6 empty] | 5
R.G.-D. du 21 déc 2007 | 2012 | GREVENMACHER | Equilibrage hydraulique | Nombre d'installations | 1 | # | [6 empty] | 1
R.G.-D. du 21 déc 2007 | 2012 | GREVENMACHER | Assainissement isolation/fenêtres | Surface dalle grenier isolée | 223.2 | m² | [6 empty] | 2
R.G.-D. du 21 déc 2007 | 2012 | GREVENMACHER | Poêle à granulés de bois | Puissance de l'installation | 9 | kW | [6 empty] | 1
R.G.-D. du 21 déc 2007 | 2012 | GREVENMACHER | Chauffage central à granulés de bois | Puissance de l'installation | 20 | kW | [6 empty] | 1
R.G.-D. du 21 déc 2007 | 2012 | GREVENMACHER | Pompe à chaleur géothermique | Nombre d'installations | 1 | # | [6 empty] | 1
R.G.-D. du 21 déc 2007 | 2012 | GREVENMACHER | Capteur solaire photovoltaïque | Puissance électrique | 90.83 | kWcrête | [6 empty] | 7
R.G.-D. du 21 déc 2007 | 2012 | GREVENMACHER | Collecteurs thermiques - eau chaude sanitaire | Surface du collecteur | 11.858 | m² | [6 empty] | 2
R.G.-D. du 21 déc 2007 | 2012 | GREVENMACHER | Assainissement isolation/fenêtres | Surface fenêtres triples substituées | 19.33 | m² | [6 empty] | 1
R.G.-D. du 21 déc 2007 | 2012 | GREVENMACHER | Assainissement isolation/fenêtres | Surface fenêtres doubles substituées | 2.17 | m² | [6 empty] | 1
R.G.-D. du 21 déc 2007 | 2012 | GREVENMACHER | Assainissement isolation/fenêtres | Surface dalle cave isolée | 57.6 | m² | [6 empty] | 1
R.G.-D. du 21 déc 2007 | 2012 | GREVENMACHER | Assainissement isolation/fenêtres | Surface toiture inclinée isolée | 178.7 | m² | [6 empty] | 2
R.G.-D. du 21 déc 2007 | 2012 | GREVENMACHER | Collecteurs thermiques - chauffage et eau chaude | Surface du collecteur | 23.99 | m² | [6 empty] | 3
R.G.-D. du 21 déc 2007 | 2012 | GROSBOUS | Collecteurs thermiques - chauffage et eau chaude | Surface du collecteur | 38.9 | m² | [6 empty] | 4
R.G.-D. du 21 déc 2007 | 2012 | GROSBOUS | Collecteurs thermiques - eau chaude sanitaire | Surface du collecteur | 30.96 | m² | [6 empty] | 6
R.G.-D. du 21 déc 2007 | 2012 | GROSBOUS | Chauffage central à plaquettes/copeaux de bois | Puissance de l'installation | 95.6 | kW | [6 empty] | 1
R.G.-D. du 21 déc 2007 | 2012 | GROSBOUS | Assainissement isolation/fenêtres | Surface toiture inclinée isolée | 410 | m² | [6 empty] | 2
R.G.-D. du 21 déc 2007 | 2012 | GROSBOUS | Chaudière à gazéification de bûches de bois | Puissance de l'installation | 44.6 | kW | [6 empty] | 2
R.G.-D. du 21 déc 2007 | 2012 | GROSBOUS | Assainissement isolation/fenêtres | Surface fenêtres triples substituées | 25.44 | m² | [6 empty] | 1
R.G.-D. du 21 déc 2007 | 2012 | GROSBOUS | Capteur solaire photovoltaïque | Puissance électrique | 78.395 | kWcrête | [6 empty] | 4
R.G.-D. du 21 déc 2007 | 2012 | GROSBOUS | Maison à basse énergie | Surface des pièces habitables chauffées | 162.4 | m² | [6 empty] | 1
R.G.-D. du 21 déc 2007 | 2012 | GROSBOUS | Chauffage central à granulés de bois | Puissance de l'installation | 25 | kW | [6 empty] | 1
R.G.-D. du 21 déc 2007 | 2012 | GROSBOUS | Pompe à chaleur air/eau | Nombre d'installations | 1 | # | [6 empty] | 1
R.G.-D. du 21 déc 2007 | 2012 | HABSCHT | Pompe à chaleur géothermique | Nombre d'installations | 1 | # | [6 empty] | 1
R.G.-D. du 21 déc 2007 | 2012 | HABSCHT | Chaudière à gazéification de bûches de bois | Puissance de l'installation | 20 | kW | [6 empty] | 1
R.G.-D. du 21 déc 2007 | 2012 | HABSCHT | Assainissement isolation/fenêtres | Surface fenêtres doubles substituées | 17.23 | m² | [6 empty] | 1
R.G.-D. du 21 déc 2007 | 2012 | HABSCHT | Collecteurs thermiques - eau chaude sanitaire | Surface du collecteur | 35.369 | m² | [6 empty] | 7
R.G.-D. du 21 déc 2007 | 2012 | HABSCHT | Collecteurs thermiques - chauffage et eau chaude | Surface du collecteur | 18.1 | m² | [6 empty] | 2
R.G.-D. du 21 déc 2007 | 2012 | HABSCHT | Assainissement isolation/fenêtres | Surface façade isolée à l'extérieur | 131.4 | m² | [6 empty] | 1
R.G.-D. du 21 déc 2007 | 2012 | HABSCHT | Maison passive | Surface des pièces habitables chauffées | 288.7 | m² | [6 empty] | 1
R.G.-D. du 21 déc 2007 | 2012 | HABSCHT | Assainissement isolation/fenêtres | Surface dalle cave isolée | 288.7 | m² | [6 empty] | 4
R.G.-D. du 21 déc 2007 | 2012 | HABSCHT | Assainissement isolation/fenêtres | Surface dalle grenier isolée | 100 | m² | [6 empty] | 1
R.G.-D. du 21 déc 2007 | 2012 | HABSCHT | Maison à basse énergie | Surface des pièces habitables chauffées | 183.1 | m² | [6 empty] | 1
R.G.-D. du 21 déc 2007 | 2012 | HABSCHT | Assainissement isolation/fenêtres | Surface toiture inclinée isolée | 45 | m² | [6 empty] | 1
R.G.-D. du 21 déc 2007 | 2012 | HABSCHT | Capteur solaire photovoltaïque | Puissance électrique | 81.03 | kWcrête | [6 empty] | 5
R.G.-D. du 21 déc 2007 | 2012 | HABSCHT | Assainissement isolation/fenêtres | Surface fenêtres triples substituées | 29.77 | m² | [6 empty] | 2
R.G.-D. du 21 déc 2007 | 2012 | HABSCHT | Assainissement isolation/fenêtres | Assainissement intégral | 3 | oui/non | [6 empty] | 3
R.G.-D. du 21 déc 2007 | 2012 | HEFFINGEN | Assainissement isolation/fenêtres | Surface fenêtres triples substituées | 30.73 | m² | [6 empty] | 1
R.G.-D. du 21 déc 2007 | 2012 | HEFFINGEN | Chauffage central à granulés de bois | Puissance de l'installation | 15 | kW | [6 empty] | 1
R.G.-D. du 21 déc 2007 | 2012 | HEFFINGEN | Maison à basse énergie | Surface des pièces habitables chauffées | 846.4 | m² | [6 empty] | 3
R.G.-D. du 21 déc 2007 | 2012 | HEFFINGEN | Assainissement isolation/fenêtres | Surface toiture plate isolée | 352 | m² | [6 empty] | 1
R.G.-D. du 21 déc 2007 | 2012 | HEFFINGEN | Collecteurs thermiques - eau chaude sanitaire | Surface du collecteur | 16.61 | m² | [6 empty] | 3
R.G.-D. du 21 déc 2007 | 2012 | HEFFINGEN | Pompe à chaleur air/eau | Nombre d'installations | 2 | # | [6 empty] | 2
R.G.-D. du 21 déc 2007 | 2012 | HEFFINGEN | Collecteurs thermiques - chauffage et eau chaude | Surface du collecteur | 15.76 | m² | [6 empty] | 2
R.G.-D. du 21 déc 2007 | 2012 | HELPERKNAPP | Chauffage central à granulés de bois | Puissance de l'installation | 81 | kW | [6 empty] | 4
R.G.-D. du 21 déc 2007 | 2012 | HELPERKNAPP | Equilibrage hydraulique | Nombre d'installations | 1 | # | [6 empty] | 1
R.G.-D. du 21 déc 2007 | 2012 | HELPERKNAPP | Pompe à chaleur géothermique | Nombre d'installations | 1 | # | [6 empty] | 1
R.G.-D. du 21 déc 2007 | 2012 | HELPERKNAPP | Chaudière à gazéification de bûches de bois | Puissance de l'installation | 190 | kW | [6 empty] | 7
R.G.-D. du 21 déc 2007 | 2012 | HELPERKNAPP | Échangeur géothermique | Nombre d'installations | 2 | # | [6 empty] | 2
R.G.-D. du 21 déc 2007 | 2012 | HELPERKNAPP | Assainissement isolation/fenêtres | Surface fenêtres doubles substituées | 4.6 | m² | [6 empty] | 1
R.G.-D. du 21 déc 2007 | 2012 | HELPERKNAPP | Chauffage central à plaquettes/copeaux de bois | Puissance de l'installation | 150 | kW | [6 empty] | 1
R.G.-D. du 21 déc 2007 | 2012 | HELPERKNAPP | Pompe à chaleur air/eau | Nombre d'installations | 11 | # | [6 empty] | 11
R.G.-D. du 21 déc 2007 | 2012 | HELPERKNAPP | Collecteurs thermiques - chauffage et eau chaude | Surface du collecteur | 181.36 | m² | [6 empty] | 19
R.G.-D. du 21 déc 2007 | 2012 | HELPERKNAPP | Assainissement isolation/fenêtres | Surface toiture inclinée isolée | 442.3 | m² | [6 empty] | 3
R.G.-D. du 21 déc 2007 | 2012 | HELPERKNAPP | Assainissement isolation/fenêtres | Surface façade isolée à l'extérieur | 19.81 | m² | [6 empty] | 1
R.G.-D. du 21 déc 2007 | 2012 | HELPERKNAPP | Maison à basse énergie | Surface des pièces habitables chauffées | 1078.8 | m² | [6 empty] | 5
R.G.-D. du 21 déc 2007 | 2012 | HELPERKNAPP | Maison passive | Surface des pièces habitables chauffées | 164.6 | m² | [6 empty] | 1
R.G.-D. du 21 déc 2007 | 2012 | HELPERKNAPP | Collecteurs thermiques - eau chaude sanitaire | Surface du collecteur | 92.07 | m² | [6 empty] | 16
R.G.-D. du 21 déc 2007 | 2012 | HELPERKNAPP | Capteur solaire photovoltaïque | Puissance électrique | 334.306 | kWcrête | [6 empty] | 23
R.G.-D. du 21 déc 2007 | 2012 | HESPERANGE | Assainissement isolation/fenêtres | Surface fenêtres triples substituées | 80.61 | m² | [6 empty] | 4
R.G.-D. du 21 déc 2007 | 2012 | HESPERANGE | Equilibrage hydraulique | Nombre d'installations | 2 | # | [6 empty] | 2
R.G.-D. du 21 déc 2007 | 2012 | HESPERANGE | Pompe à chaleur air/eau | Nombre d'installations | 2 | # | [6 empty] | 2
R.G.-D. du 21 déc 2007 | 2012 | HESPERANGE | Assainissement isolation/fenêtres | Surface dalle cave isolée | 231.83 | m² | [6 empty] | 4
R.G.-D. du 21 déc 2007 | 2012 | HESPERANGE | Assainissement isolation/fenêtres | Surface toiture inclinée isolée | 1405.32 | m² | [6 empty] | 8
R.G.-D. du 21 déc 2007 | 2012 | HESPERANGE | Assainissement isolation/fenêtres | Surface façade isolée à l'extérieur | 366.9 | m² | [6 empty] | 3
R.G.-D. du 21 déc 2007 | 2012 | HESPERANGE | Capteur solaire photovoltaïque | Puissance électrique | 116.68 | kWcrête | [6 empty] | 11
R.G.-D. du 21 déc 2007 | 2012 | HESPERANGE | Collecteurs thermiques - chauffage et eau chaude | Surface du collecteur | 72.85 | m² | [6 empty] | 7
R.G.-D. du 21 déc 2007 | 2012 | HESPERANGE | Assainissement isolation/fenêtres | Assainissement intégral | 1 | oui/non | [6 empty] | 1
R.G.-D. du 21 déc 2007 | 2012 | HESPERANGE | Assainissement isolation/fenêtres | Surface dalle grenier isolée | 232.15 | m² | [6 empty] | 3
R.G.-D. du 21 déc 2007 | 2012 | HESPERANGE | Maison à basse énergie | Surface des pièces habitables chauffées | 665 | m² | [6 empty] | 2
R.G.-D. du 21 déc 2007 | 2012 | HESPERANGE | Appartement individuel basse énergie | Surface des pièces habitables chauffées | 220.71 | m² | [6 empty] | 2
R.G.-D. du 21 déc 2007 | 2012 | HESPERANGE | Assainissement isolation/fenêtres | Surface fenêtres doubles substituées | 64.02 | m² | [6 empty] | 6
R.G.-D. du 21 déc 2007 | 2012 | HESPERANGE | Collecteurs thermiques - eau chaude sanitaire | Surface du collecteur | 55.55 | m² | [6 empty] | 10
R.G.-D. du 21 déc 2007 | 2012 | JUNGLINSTER | Pompe à chaleur air/eau | Nombre d'installations | 7 | # | [6 empty] | 7
R.G.-D. du 21 déc 2007 | 2012 | JUNGLINSTER | Collecteurs thermiques - eau chaude sanitaire | Surface du collecteur | 91.654 | m² | [6 empty] | 17
R.G.-D. du 21 déc 2007 | 2012 | JUNGLINSTER | Assainissement isolation/fenêtres | Surface toiture inclinée isolée | 894.73 | m² | [6 empty] | 6
R.G.-D. du 21 déc 2007 | 2012 | JUNGLINSTER | Capteur solaire photovoltaïque | Puissance électrique | 146.135 | kWcrête | [6 empty] | 16
R.G.-D. du 21 déc 2007 | 2012 | JUNGLINSTER | Assainissement isolation/fenêtres | Surface mur isolé | 120.25 | m² | [6 empty] | 2
R.G.-D. du 21 déc 2007 | 2012 | JUNGLINSTER | Assainissement isolation/fenêtres | Surface toiture plate isolée | 95.3 | m² | [6 empty] | 1
R.G.-D. du 21 déc 2007 | 2012 | JUNGLINSTER | Chauffage central à granulés de bois | Puissance de l'installation | 193.7 | kW | [6 empty] | 9
R.G.-D. du 21 déc 2007 | 2012 | JUNGLINSTER | Assainissement isolation/fenêtres | Surface dalle grenier isolée | 113.66 | m² | [6 empty] | 2
R.G.-D. du 21 déc 2007 | 2012 | JUNGLINSTER | Pompe à chaleur géothermique | Nombre d'installations | 3 | # | [6 empty] | 3
R.G.-D. du 21 déc 2007 | 2012 | JUNGLINSTER | Maison passive | Surface des pièces habitables chauffées | 211.1 | m² | [6 empty] | 1
R.G.-D. du 21 déc 2007 | 2012 | JUNGLINSTER | Collecteurs thermiques - chauffage et eau chaude | Surface du collecteur | 205.892 | m² | [6 empty] | 19
R.G.-D. du 21 déc 2007 | 2012 | JUNGLINSTER | Assainissement isolation/fenêtres | Surface fenêtres triples substituées | 155.32 | m² | [6 empty] | 8
R.G.-D. du 21 déc 2007 | 2012 | JUNGLINSTER | Assainissement isolation/fenêtres | Surface fenêtres doubles substituées | 37.84 | m² | [6 empty] | 7
R.G.-D. du 21 déc 2007 | 2012 | JUNGLINSTER | Assainissement isolation/fenêtres | Surface façade isolée à l'extérieur | 615.68 | m² | [6 empty] | 7
R.G.-D. du 21 déc 2007 | 2012 | JUNGLINSTER | Assainissement isolation/fenêtres | Surface façade isolée à l'intérieur | 67.2 | m² | [6 empty] | 1
R.G.-D. du 21 déc 2007 | 2012 | JUNGLINSTER | Maison à basse énergie | Surface des pièces habitables chauffées | 1944.7 | m² | [6 empty] | 8
R.G.-D. du 21 déc 2007 | 2012 | JUNGLINSTER | Échangeur géothermique | Nombre d'installations | 2 | # | [6 empty] | 2
R.G.-D. du 21 déc 2007 | 2012 | JUNGLINSTER | Equilibrage hydraulique | Nombre d'installations | 4 | # | [6 empty] | 4
R.G.-D. du 21 déc 2007 | 2012 | JUNGLINSTER | Assainissement isolation/fenêtres | Surface dalle cave isolée | 464.63 | m² | [6 empty] | 6
R.G.-D. du 21 déc 2007 | 2012 | KAERJENG | Collecteurs thermiques - chauffage et eau chaude | Surface du collecteur | 62.35 | m² | [6 empty] | 6
R.G.-D. du 21 déc 2007 | 2012 | KAERJENG | Assainissement isolation/fenêtres | Surface dalle grenier isolée | 294.08 | m² | [6 empty] | 3
R.G.-D. du 21 déc 2007 | 2012 | KAERJENG | Capteur solaire photovoltaïque | Puissance électrique | 189.64 | kWcrête | [6 empty] | 13
R.G.-D. du 21 déc 2007 | 2012 | KAERJENG | Assainissement isolation/fenêtres | Surface fenêtres doubles substituées | 4.73 | m² | [6 empty] | 1
R.G.-D. du 21 déc 2007 | 2012 | KAERJENG | Chauffage central à granulés de bois | Puissance de l'installation | 25 | kW | [6 empty] | 1
R.G.-D. du 21 déc 2007 | 2012 | KAERJENG | Collecteurs thermiques - eau chaude sanitaire | Surface du collecteur | 61.867 | m² | [6 empty] | 12
R.G.-D. du 21 déc 2007 | 2012 | KAERJENG | Assainissement isolation/fenêtres | Surface toiture inclinée isolée | 969.1 | m² | [6 empty] | 8
R.G.-D. du 21 déc 2007 | 2012 | KAERJENG | Pompe à chaleur air/eau | Nombre d'installations | 1 | # | [6 empty] | 1
R.G.-D. du 21 déc 2007 | 2012 | KAERJENG | Assainissement isolation/fenêtres | Surface dalle cave isolée | 95 | m² | [6 empty] | 1
R.G.-D. du 21 déc 2007 | 2012 | KAERJENG | Assainissement isolation/fenêtres | Surface façade isolée à l'extérieur | 789.5 | m² | [6 empty] | 5
R.G.-D. du 21 déc 2007 | 2012 | KAERJENG | Assainissement isolation/fenêtres | Surface fenêtres triples substituées | 64.19 | m² | [6 empty] | 4
R.G.-D. du 21 déc 2007 | 2012 | KAERJENG | Equilibrage hydraulique | Nombre d'installations | 1 | # | [6 empty] | 1
R.G.-D. du 21 déc 2007 | 2012 | KAYL | Assainissement isolation/fenêtres | Surface façade isolée à l'extérieur | 331.6 | m² | [6 empty] | 2
R.G.-D. du 21 déc 2007 | 2012 | KAYL | Collecteurs thermiques - eau chaude sanitaire | Surface du collecteur | 22.455 | m² | [6 empty] | 5
R.G.-D. du 21 déc 2007 | 2012 | KAYL | Assainissement isolation/fenêtres | Surface toiture inclinée isolée | 575.44 | m² | [6 empty] | 5
R.G.-D. du 21 déc 2007 | 2012 | KAYL | Collecteurs thermiques - chauffage et eau chaude | Surface du collecteur | 22.74 | m² | [6 empty] | 2
R.G.-D. du 21 déc 2007 | 2012 | KAYL | Assainissement isolation/fenêtres | Surface fenêtres triples substituées | 58.33 | m² | [6 empty] | 3
R.G.-D. du 21 déc 2007 | 2012 | KAYL | Assainissement isolation/fenêtres | Surface façade isolée à l'intérieur | 32.02 | m² | [6 empty] | 1
R.G.-D. du 21 déc 2007 | 2012 | KAYL | Capteur solaire photovoltaïque | Puissance électrique | 78.755 | kWcrête | [6 empty] | 9
R.G.-D. du 21 déc 2007 | 2012 | KAYL | Assainissement isolation/fenêtres | Surface fenêtres doubles substituées | 29.73 | m² | [6 empty] | 2
R.G.-D. du 21 déc 2007 | 2012 | KEHLEN | Maison à basse énergie | Surface des pièces habitables chauffées | 1099.3 | m² | [6 empty] | 5
R.G.-D. du 21 déc 2007 | 2012 | KEHLEN | Assainissement isolation/fenêtres | Surface dalle cave isolée | 256.95 | m² | [6 empty] | 4
R.G.-D. du 21 déc 2007 | 2012 | KEHLEN | Capteur solaire photovoltaïque | Puissance électrique | 155.955 | kWcrête | [6 empty] | 10
R.G.-D. du 21 déc 2007 | 2012 | KEHLEN | Pompe à chaleur géothermique | Nombre d'installations | 1 | # | [6 empty] | 1
R.G.-D. du 21 déc 2007 | 2012 | KEHLEN | Chauffage central à granulés de bois | Puissance de l'installation | 24.9 | kW | [6 empty] | 2
R.G.-D. du 21 déc 2007 | 2012 | KEHLEN | Collecteurs thermiques - eau chaude sanitaire | Surface du collecteur | 86.445 | m² | [6 empty] | 15
R.G.-D. du 21 déc 2007 | 2012 | KEHLEN | Échangeur géothermique | Nombre d'installations | 1 | # | [6 empty] | 1
R.G.-D. du 21 déc 2007 | 2012 | KEHLEN | Collecteurs thermiques - chauffage et eau chaude | Surface du collecteur | 45.25 | m² | [6 empty] | 4
R.G.-D. du 21 déc 2007 | 2012 | KEHLEN | Assainissement isolation/fenêtres | Surface fenêtres doubles substituées | 45.85 | m² | [6 empty] | 3
R.G.-D. du 21 déc 2007 | 2012 | KEHLEN | Assainissement isolation/fenêtres | Surface dalle grenier isolée | 246.75 | m² | [6 empty] | 2
R.G.-D. du 21 déc 2007 | 2012 | KEHLEN | Maison passive | Surface des pièces habitables chauffées | 357.1 | m² | [6 empty] | 1
R.G.-D. du 21 déc 2007 | 2012 | KEHLEN | Pompe à chaleur air/eau | Nombre d'installations | 2 | # | [6 empty] | 2
R.G.-D. du 21 déc 2007 | 2012 | KEHLEN | Ventilation contrôlée avec récupération de chaleur | Nombre d'installations | 1 | # | [6 empty] | 1
R.G.-D. du 21 déc 2007 | 2012 | KEHLEN | Assainissement isolation/fenêtres | Surface fenêtres triples substituées | 77.07 | m² | [6 empty] | 4
R.G.-D. du 21 déc 2007 | 2012 | KEHLEN | Assainissement isolation/fenêtres | Surface façade isolée à l'extérieur | 549.49 | m² | [6 empty] | 4
R.G.-D. du 21 déc 2007 | 2012 | KEHLEN | Equilibrage hydraulique | Nombre d'installations | 2 | # | [6 empty] | 2
R.G.-D. du 21 déc 2007 | 2012 | KEHLEN | Assainissement isolation/fenêtres | Surface toiture inclinée isolée | 849.91 | m² | [6 empty] | 4
R.G.-D. du 21 déc 2007 | 2012 | KIISCHPELT | Assainissement isolation/fenêtres | Surface fenêtres doubles substituées | 11.17 | m² | [6 empty] | 1
R.G.-D. du 21 déc 2007 | 2012 | KIISCHPELT | Assainissement isolation/fenêtres | Surface dalle grenier isolée | 72 | m² | [6 empty] | 1
R.G.-D. du 21 déc 2007 | 2012 | KIISCHPELT | Equilibrage hydraulique | Nombre d'installations | 1 | # | [6 empty] | 1
R.G.-D. du 21 déc 2007 | 2012 | KIISCHPELT | Collecteurs thermiques - chauffage et eau chaude | Surface du collecteur | 42.48 | m² | [6 empty] | 4
R.G.-D. du 21 déc 2007 | 2012 | KIISCHPELT | Chauffage central à plaquettes/copeaux de bois | Puissance de l'installation | 35 | kW | [6 empty] | 1
R.G.-D. du 21 déc 2007 | 2012 | KIISCHPELT | Assainissement isolation/fenêtres | Surface fenêtres triples substituées | 14.34 | m² | [6 empty] | 2
R.G.-D. du 21 déc 2007 | 2012 | KIISCHPELT | Assainissement isolation/fenêtres | Surface dalle cave isolée | 155.9792 | m² | [6 empty] | 1
R.G.-D. du 21 déc 2007 | 2012 | KIISCHPELT | Maison passive | Surface des pièces habitables chauffées | 244.1 | m² | [6 empty] | 1
R.G.-D. du 21 déc 2007 | 2012 | KIISCHPELT | Chaudière à gazéification de bûches de bois | Puissance de l'installation | 30 | kW | [6 empty] | 1
R.G.-D. du 21 déc 2007 | 2012 | KIISCHPELT | Assainissement isolation/fenêtres | Surface façade isolée à l'extérieur | 204.5 | m² | [6 empty] | 2
R.G.-D. du 21 déc 2007 | 2012 | KIISCHPELT | Maison à basse énergie | Surface des pièces habitables chauffées | 240.2 | m² | [6 empty] | 1
R.G.-D. du 21 déc 2007 | 2012 | KIISCHPELT | Pompe à chaleur air/eau | Nombre d'installations | 1 | # | [6 empty] | 1
R.G.-D. du 21 déc 2007 | 2012 | KIISCHPELT | Assainissement isolation/fenêtres | Surface mur isolé | 8.3 | m² | [6 empty] | 1
R.G.-D. du 21 déc 2007 | 2012 | KIISCHPELT | Assainissement isolation/fenêtres | Surface toiture inclinée isolée | 32 | m² | [6 empty] | 1
R.G.-D. du 21 déc 2007 | 2012 | KIISCHPELT | Capteur solaire photovoltaïque | Puissance électrique | 65.015 | kWcrête | [6 empty] | 5
R.G.-D. du 21 déc 2007 | 2012 | KIISCHPELT | Collecteurs thermiques - eau chaude sanitaire | Surface du collecteur | 8.95 | m² | [6 empty] | 2
R.G.-D. du 21 déc 2007 | 2012 | KOERICH | Capteur solaire photovoltaïque | Puissance électrique | 33.88 | kWcrête | [6 empty] | 2
R.G.-D. du 21 déc 2007 | 2012 | KOERICH | Collecteurs thermiques - eau chaude sanitaire | Surface du collecteur | 34.66 | m² | [6 empty] | 8
R.G.-D. du 21 déc 2007 | 2012 | KOERICH | Chaudière à gazéification de bûches de bois | Puissance de l'installation | 30 | kW | [6 empty] | 1
R.G.-D. du 21 déc 2007 | 2012 | KOERICH | Pompe à chaleur air/eau | Nombre d'installations | 2 | # | [6 empty] | 2
R.G.-D. du 21 déc 2007 | 2012 | KOERICH | Assainissement isolation/fenêtres | Surface façade isolée à l'extérieur | 425.23 | m² | [6 empty] | 3
R.G.-D. du 21 déc 2007 | 2012 | KOERICH | Chauffage central à granulés de bois | Puissance de l'installation | 11.2 | kW | [6 empty] | 1
R.G.-D. du 21 déc 2007 | 2012 | KOERICH | Maison à basse énergie | Surface des pièces habitables chauffées | 702.5 | m² | [6 empty] | 3
R.G.-D. du 21 déc 2007 | 2012 | KOERICH | Equilibrage hydraulique | Nombre d'installations | 1 | # | [6 empty] | 1
R.G.-D. du 21 déc 2007 | 2012 | KOERICH | Échangeur géothermique | Nombre d'installations | 1 | # | [6 empty] | 1
R.G.-D. du 21 déc 2007 | 2012 | KOERICH | Pompe à chaleur géothermique | Nombre d'installations | 2 | # | [6 empty] | 2
R.G.-D. du 21 déc 2007 | 2012 | KOPSTAL | Assainissement isolation/fenêtres | Surface façade isolée à l'extérieur | 167.19 | m² | [6 empty] | 2
R.G.-D. du 21 déc 2007 | 2012 | KOPSTAL | Assainissement isolation/fenêtres | Surface toiture plate isolée | 198.2 | m² | [6 empty] | 1
R.G.-D. du 21 déc 2007 | 2012 | KOPSTAL | Assainissement isolation/fenêtres | Surface dalle grenier isolée | 95.6 | m² | [6 empty] | 2
R.G.-D. du 21 déc 2007 | 2012 | KOPSTAL | Collecteurs thermiques - chauffage et eau chaude | Surface du collecteur | 17 | m² | [6 empty] | 2
R.G.-D. du 21 déc 2007 | 2012 | KOPSTAL | Assainissement isolation/fenêtres | Surface fenêtres triples substituées | 3.17 | m² | [6 empty] | 1
R.G.-D. du 21 déc 2007 | 2012 | KOPSTAL | Capteur solaire photovoltaïque | Puissance électrique | 17.56 | kWcrête | [6 empty] | 3
R.G.-D. du 21 déc 2007 | 2012 | KOPSTAL | Collecteurs thermiques - eau chaude sanitaire | Surface du collecteur | 47.594 | m² | [6 empty] | 6
R.G.-D. du 21 déc 2007 | 2012 | KOPSTAL | Assainissement isolation/fenêtres | Surface dalle cave isolée | 13 | m² | [6 empty] | 1
R.G.-D. du 21 déc 2007 | 2012 | KOPSTAL | Maison à basse énergie | Surface des pièces habitables chauffées | 316.3 | m² | [6 empty] | 1
R.G.-D. du 21 déc 2007 | 2012 | KOPSTAL | Assainissement isolation/fenêtres | Surface toiture inclinée isolée | 235.17 | m² | [6 empty] | 3
R.G.-D. du 21 déc 2007 | 2012 | LAC DE LA HAUTE-SURE | Pompe à chaleur air/eau | Nombre d'installations | 1 | # | [6 empty] | 1
R.G.-D. du 21 déc 2007 | 2012 | LAC DE LA HAUTE-SURE | Assainissement isolation/fenêtres | Surface fenêtres triples substituées | 19.01 | m² | [6 empty] | 1
R.G.-D. du 21 déc 2007 | 2012 | LAC DE LA HAUTE-SURE | Capteur solaire photovoltaïque | Puissance électrique | 81.02 | kWcrête | [6 empty] | 7
R.G.-D. du 21 déc 2007 | 2012 | LAC DE LA HAUTE-SURE | Collecteurs thermiques - chauffage et eau chaude | Surface du collecteur | 15 | m² | [6 empty] | 1
R.G.-D. du 21 déc 2007 | 2012 | LAC DE LA HAUTE-SURE | Collecteurs thermiques - eau chaude sanitaire | Surface du collecteur | 27.953 | m² | [6 empty] | 5
R.G.-D. du 21 déc 2007 | 2012 | LAC DE LA HAUTE-SURE | Chauffage central à granulés de bois | Puissance de l'installation | 14.9 | kW | [6 empty] | 1
R.G.-D. du 21 déc 2007 | 2012 | LAC DE LA HAUTE-SURE | Pompe à chaleur géothermique | Nombre d'installations | 1 | # | [6 empty] | 1
R.G.-D. du 21 déc 2007 | 2012 | LAC DE LA HAUTE-SURE | Assainissement isolation/fenêtres | Surface toiture inclinée isolée | 173 | m² | [6 empty] | 1
R.G.-D. du 21 déc 2007 | 2012 | LAC DE LA HAUTE-SURE | Assainissement isolation/fenêtres | Surface façade isolée à l'extérieur | 119.36 | m² | [6 empty] | 1
R.G.-D. du 21 déc 2007 | 2012 | LAC DE LA HAUTE-SURE | Chaudière à gazéification de bûches de bois | Puissance de l'installation | 40 | kW | [6 empty] | 2
R.G.-D. du 21 déc 2007 | 2012 | LAC DE LA HAUTE-SURE | Maison à basse énergie | Surface des pièces habitables chauffées | 229.5 | m² | [6 empty] | 1
R.G.-D. du 21 déc 2007 | 2012 | LAROCHETTE | Collecteurs thermiques - chauffage et eau chaude | Surface du collecteur | 7.461 | m² | [6 empty] | 2
R.G.-D. du 21 déc 2007 | 2012 | LAROCHETTE | Capteur solaire photovoltaïque | Puissance électrique | 13.875 | kWcrête | [6 empty] | 2
R.G.-D. du 21 déc 2007 | 2012 | LAROCHETTE | Assainissement isolation/fenêtres | Surface dalle grenier isolée | 144 | m² | [6 empty] | 2
R.G.-D. du 21 déc 2007 | 2012 | LAROCHETTE | Maison à basse énergie | Surface des pièces habitables chauffées | 191.5 | m² | [6 empty] | 1
R.G.-D. du 21 déc 2007 | 2012 | LAROCHETTE | Collecteurs thermiques - eau chaude sanitaire | Surface du collecteur | 4 | m² | [6 empty] | 1
R.G.-D. du 21 déc 2007 | 2012 | LAROCHETTE | Pompe à chaleur air/eau | Nombre d'installations | 1 | # | [6 empty] | 1
R.G.-D. du 21 déc 2007 | 2012 | LAROCHETTE | Assainissement isolation/fenêtres | Surface dalle cave isolée | 87 | m² | [6 empty] | 2
R.G.-D. du 21 déc 2007 | 2012 | LAROCHETTE | Chauffage central à granulés de bois | Puissance de l'installation | 18 | kW | [6 empty] | 1
R.G.-D. du 21 déc 2007 | 2012 | LENNINGEN | Collecteurs thermiques - chauffage et eau chaude | Surface du collecteur | 55.932 | m² | [6 empty] | 5
R.G.-D. du 21 déc 2007 | 2012 | LENNINGEN | Assainissement isolation/fenêtres | Surface toiture inclinée isolée | 431.24 | m² | [6 empty] | 3
R.G.-D. du 21 déc 2007 | 2012 | LENNINGEN | Chaudière à gazéification de bûches de bois | Puissance de l'installation | 35 | kW | [6 empty] | 1
R.G.-D. du 21 déc 2007 | 2012 | LENNINGEN | Collecteurs thermiques - eau chaude sanitaire | Surface du collecteur | 27.324 | m² | [6 empty] | 5
R.G.-D. du 21 déc 2007 | 2012 | LENNINGEN | Chauffage central à granulés de bois | Puissance de l'installation | 22 | kW | [6 empty] | 1
R.G.-D. du 21 déc 2007 | 2012 | LENNINGEN | Assainissement isolation/fenêtres | Surface dalle grenier isolée | 94.93 | m² | [6 empty] | 1
R.G.-D. du 21 déc 2007 | 2012 | LENNINGEN | Assainissement isolation/fenêtres | Surface fenêtres doubles substituées | 19.99 | m² | [6 empty] | 2
R.G.-D. du 21 déc 2007 | 2012 | LENNINGEN | Assainissement isolation/fenêtres | Surface dalle cave isolée | 208.81 | m² | [6 empty] | 2
R.G.-D. du 21 déc 2007 | 2012 | LEUDELANGE | Collecteurs thermiques - chauffage et eau chaude | Surface du collecteur | 26.43 | m² | [6 empty] | 3
R.G.-D. du 21 déc 2007 | 2012 | LEUDELANGE | Pompe à chaleur air/eau | Nombre d'installations | 1 | # | [6 empty] | 1
R.G.-D. du 21 déc 2007 | 2012 | LEUDELANGE | Assainissement isolation/fenêtres | Surface toiture inclinée isolée | 200.3433 | m² | [6 empty] | 2
R.G.-D. du 21 déc 2007 | 2012 | LEUDELANGE | Assainissement isolation/fenêtres | Surface façade isolée à l'extérieur | 445.59 | m² | [6 empty] | 3
R.G.-D. du 21 déc 2007 | 2012 | LEUDELANGE | Assainissement isolation/fenêtres | Surface dalle cave isolée | 131.44 | m² | [6 empty] | 2
R.G.-D. du 21 déc 2007 | 2012 | LEUDELANGE | Maison passive | Surface des pièces habitables chauffées | 484.9 | m² | [6 empty] | 2
R.G.-D. du 21 déc 2007 | 2012 | LEUDELANGE | Capteur solaire photovoltaïque | Puissance électrique | 22.56 | kWcrête | [6 empty] | 4
R.G.-D. du 21 déc 2007 | 2012 | LEUDELANGE | Equilibrage hydraulique | Nombre d'installations | 3 | # | [6 empty] | 3
R.G.-D. du 21 déc 2007 | 2012 | LEUDELANGE | Ventilation contrôlée avec récupération de chaleur | Nombre d'installations | 2 | # | [6 empty] | 2
R.G.-D. du 21 déc 2007 | 2012 | LEUDELANGE | Assainissement isolation/fenêtres | Surface mur isolé | 5 | m² | [6 empty] | 1
R.G.-D. du 21 déc 2007 | 2012 | LEUDELANGE | Assainissement isolation/fenêtres | Surface fenêtres doubles substituées | 1.24 | m² | [6 empty] | 1
R.G.-D. du 21 déc 2007 | 2012 | LEUDELANGE | Collecteurs thermiques - eau chaude sanitaire | Surface du collecteur | 63.395 | m² | [6 empty] | 14
R.G.-D. du 21 déc 2007 | 2012 | LEUDELANGE | Assainissement isolation/fenêtres | Surface dalle grenier isolée | 125 | m² | [6 empty] | 1
R.G.-D. du 21 déc 2007 | 2012 | LEUDELANGE | Assainissement isolation/fenêtres | Surface fenêtres triples substituées | 64.36 | m² | [6 empty] | 2
R.G.-D. du 21 déc 2007 | 2012 | LINTGEN | Collecteurs thermiques - chauffage et eau chaude | Surface du collecteur | 36.21 | m² | [6 empty] | 4
R.G.-D. du 21 déc 2007 | 2012 | LINTGEN | Pompe à chaleur géothermique | Nombre d'installations | 1 | # | [6 empty] | 1
R.G.-D. du 21 déc 2007 | 2012 | LINTGEN | Maison passive | Surface des pièces habitables chauffées | 362.3 | m² | [6 empty] | 2
R.G.-D. du 21 déc 2007 | 2012 | LINTGEN | Maison à basse énergie | Surface des pièces habitables chauffées | 632.9 | m² | [6 empty] | 3
R.G.-D. du 21 déc 2007 | 2012 | LINTGEN | Capteur solaire photovoltaïque | Puissance électrique | 17.93 | kWcrête | [6 empty] | 3
R.G.-D. du 21 déc 2007 | 2012 | LINTGEN | Assainissement isolation/fenêtres | Surface toiture inclinée isolée | 78.9 | m² | [6 empty] | 1
R.G.-D. du 21 déc 2007 | 2012 | LINTGEN | Pompe à chaleur air/eau | Nombre d'installations | 1 | # | [6 empty] | 1
R.G.-D. du 21 déc 2007 | 2012 | LINTGEN | Échangeur géothermique | Nombre d'installations | 1 | # | [6 empty] | 1
R.G.-D. du 21 déc 2007 | 2012 | LINTGEN | Ventilation contrôlée avec récupération de chaleur | Nombre d'installations | 1 | # | [6 empty] | 1
R.G.-D. du 21 déc 2007 | 2012 | LINTGEN | Assainissement isolation/fenêtres | Surface fenêtres doubles substituées | 1.35 | m² | [6 empty] | 1
R.G.-D. du 21 déc 2007 | 2012 | LINTGEN | Poêle à granulés de bois | Puissance de l'installation | 10 | kW | [6 empty] | 1
R.G.-D. du 21 déc 2007 | 2012 | LINTGEN | Assainissement isolation/fenêtres | Surface façade isolée à l'extérieur | 260 | m² | [6 empty] | 1
R.G.-D. du 21 déc 2007 | 2012 | LINTGEN | Collecteurs thermiques - eau chaude sanitaire | Surface du collecteur | 12.391 | m² | [6 empty] | 3
R.G.-D. du 21 déc 2007 | 2012 | LORENTZWEILER | Assainissement isolation/fenêtres | Surface dalle grenier isolée | 110 | m² | [6 empty] | 1
R.G.-D. du 21 déc 2007 | 2012 | LORENTZWEILER | Assainissement isolation/fenêtres | Surface dalle cave isolée | 56.9 | m² | [6 empty] | 2
R.G.-D. du 21 déc 2007 | 2012 | LORENTZWEILER | Échangeur géothermique | Nombre d'installations | 1 | # | [6 empty] | 1
R.G.-D. du 21 déc 2007 | 2012 | LORENTZWEILER | Assainissement isolation/fenêtres | Surface toiture inclinée isolée | 362.34 | m² | [6 empty] | 3
R.G.-D. du 21 déc 2007 | 2012 | LORENTZWEILER | Assainissement isolation/fenêtres | Surface façade isolée à l'intérieur | 58.211 | m² | [6 empty] | 2
R.G.-D. du 21 déc 2007 | 2012 | LORENTZWEILER | Assainissement isolation/fenêtres | Surface façade isolée à l'extérieur | 163.6 | m² | [6 empty] | 1
R.G.-D. du 21 déc 2007 | 2012 | LORENTZWEILER | Pompe à chaleur air/eau | Nombre d'installations | 9 | # | [6 empty] | 9
R.G.-D. du 21 déc 2007 | 2012 | LORENTZWEILER | Maison passive | Surface des pièces habitables chauffées | 245.6 | m² | [6 empty] | 1
R.G.-D. du 21 déc 2007 | 2012 | LORENTZWEILER | Chauffage central à granulés de bois | Puissance de l'installation | 47 | kW | [6 empty] | 3
R.G.-D. du 21 déc 2007 | 2012 | LORENTZWEILER | Assainissement isolation/fenêtres | Surface fenêtres triples substituées | 12.7 | m² | [6 empty] | 1
R.G.-D. du 21 déc 2007 | 2012 | LORENTZWEILER | Assainissement isolation/fenêtres | Surface fenêtres doubles substituées | 16.2 | m² | [6 empty] | 1
R.G.-D. du 21 déc 2007 | 2012 | LORENTZWEILER | Collecteurs thermiques - chauffage et eau chaude | Surface du collecteur | 15.24 | m² | [6 empty] | 2
R.G.-D. du 21 déc 2007 | 2012 | LORENTZWEILER | Collecteurs thermiques - eau chaude sanitaire | Surface du collecteur | 34.67 | m² | [6 empty] | 8
R.G.-D. du 21 déc 2007 | 2012 | LORENTZWEILER | Capteur solaire photovoltaïque | Puissance électrique | 131.845 | kWcrête | [6 empty] | 11
R.G.-D. du 21 déc 2007 | 2012 | LUXEMBOURG | Assainissement isolation/fenêtres | Surface dalle grenier isolée | 799.9 | m² | [6 empty] | 13
R.G.-D. du 21 déc 2007 | 2012 | LUXEMBOURG | Assainissement isolation/fenêtres | Surface fenêtres doubles substituées | 419.58 | m² | [6 empty] | 28
R.G.-D. du 21 déc 2007 | 2012 | LUXEMBOURG | Pompe à chaleur air/eau | Nombre d'installations | 3 | # | [6 empty] | 3
R.G.-D. du 21 déc 2007 | 2012 | LUXEMBOURG | Assainissement isolation/fenêtres | Surface fenêtres triples substituées | 489.02 | m² | [6 empty] | 20
R.G.-D. du 21 déc 2007 | 2012 | LUXEMBOURG | Maison à basse énergie | Surface des pièces habitables chauffées | 3197.5 | m² | [6 empty] | 19
R.G.-D. du 21 déc 2007 | 2012 | LUXEMBOURG | Assainissement isolation/fenêtres | Assainissement intégral | 11 | oui/non | [6 empty] | 11
R.G.-D. du 21 déc 2007 | 2012 | LUXEMBOURG | Equilibrage hydraulique | Nombre d'installations | 13 | # | [6 empty] | 13
R.G.-D. du 21 déc 2007 | 2012 | LUXEMBOURG | Assainissement isolation/fenêtres | Surface façade isolée à l'extérieur | 7430.66 | m² | [6 empty] | 42
R.G.-D. du 21 déc 2007 | 2012 | LUXEMBOURG | Assainissement isolation/fenêtres | Surface mur isolé | 110.42 | m² | [6 empty] | 4
R.G.-D. du 21 déc 2007 | 2012 | LUXEMBOURG | Collecteurs thermiques - eau chaude sanitaire | Surface du collecteur | 326.953 | m² | [6 empty] | 48
R.G.-D. du 21 déc 2007 | 2012 | LUXEMBOURG | Capteur solaire photovoltaïque | Puissance électrique | 109.055 | kWcrête | [6 empty] | 13
R.G.-D. du 21 déc 2007 | 2012 | LUXEMBOURG | Assainissement isolation/fenêtres | Surface toiture plate isolée | 899.7 | m² | [6 empty] | 12
R.G.-D. du 21 déc 2007 | 2012 | LUXEMBOURG | Assainissement isolation/fenêtres | Surface dalle cave isolée | 2157.88 | m² | [6 empty] | 30
R.G.-D. du 21 déc 2007 | 2012 | LUXEMBOURG | Appartement individuel basse énergie | Surface des pièces habitables chauffées | 4262.4 | m² | [6 empty] | 46
R.G.-D. du 21 déc 2007 | 2012 | LUXEMBOURG | Assainissement isolation/fenêtres | Surface façade isolée à l'intérieur | 417.3 | m² | [6 empty] | 5
R.G.-D. du 21 déc 2007 | 2012 | LUXEMBOURG | Assainissement isolation/fenêtres | Surface toiture inclinée isolée | 7409.26 | m² | [6 empty] | 70
R.G.-D. du 21 déc 2007 | 2012 | LUXEMBOURG | Chauffage central à granulés de bois | Puissance de l'installation | 45.9 | kW | [6 empty] | 2
R.G.-D. du 21 déc 2007 | 2012 | LUXEMBOURG | Collecteurs thermiques - chauffage et eau chaude | Surface du collecteur | 195.03 | m² | [6 empty] | 17
R.G.-D. du 21 déc 2007 | 2012 | LUXEMBOURG | Ventilation contrôlée avec récupération de chaleur | Nombre d'installations | 6 | # | [6 empty] | 6
R.G.-D. du 21 déc 2007 | 2012 | MAMER | Assainissement isolation/fenêtres | Surface toiture inclinée isolée | 648 | m² | [6 empty] | 5
R.G.-D. du 21 déc 2007 | 2012 | MAMER | Assainissement isolation/fenêtres | Surface façade isolée à l'extérieur | 1586.7 | m² | [6 empty] | 9
R.G.-D. du 21 déc 2007 | 2012 | MAMER | Assainissement isolation/fenêtres | Surface mur isolé | 10 | m² | [6 empty] | 1
R.G.-D. du 21 déc 2007 | 2012 | MAMER | Échangeur géothermique | Nombre d'installations | 1 | # | [6 empty] | 1
R.G.-D. du 21 déc 2007 | 2012 | MAMER | Equilibrage hydraulique | Nombre d'installations | 11 | # | [6 empty] | 11
R.G.-D. du 21 déc 2007 | 2012 | MAMER | Collecteurs thermiques - chauffage et eau chaude | Surface du collecteur | 32.78 | m² | [6 empty] | 3
R.G.-D. du 21 déc 2007 | 2012 | MAMER | Assainissement isolation/fenêtres | Surface fenêtres triples substituées | 191.7 | m² | [6 empty] | 9
R.G.-D. du 21 déc 2007 | 2012 | MAMER | Maison à basse énergie | Surface des pièces habitables chauffées | 1968.1 | m² | [6 empty] | 8
R.G.-D. du 21 déc 2007 | 2012 | MAMER | Appartement individuel basse énergie | Surface des pièces habitables chauffées | 260 | m² | [6 empty] | 2
R.G.-D. du 21 déc 2007 | 2012 | MAMER | Assainissement isolation/fenêtres | Surface fenêtres doubles substituées | 87.16 | m² | [6 empty] | 6
R.G.-D. du 21 déc 2007 | 2012 | MAMER | Assainissement isolation/fenêtres | Surface dalle grenier isolée | 461.2 | m² | [6 empty] | 3
R.G.-D. du 21 déc 2007 | 2012 | MAMER | Pompe à chaleur air/eau | Nombre d'installations | 2 | # | [6 empty] | 2
R.G.-D. du 21 déc 2007 | 2012 | MAMER | Collecteurs thermiques - eau chaude sanitaire | Surface du collecteur | 137.54 | m² | [6 empty] | 23
R.G.-D. du 21 déc 2007 | 2012 | MAMER | Ventilation contrôlée avec récupération de chaleur | Nombre d'installations | 2 | # | [6 empty] | 2
R.G.-D. du 21 déc 2007 | 2012 | MAMER | Assainissement isolation/fenêtres | Surface dalle cave isolée | 371.69 | m² | [6 empty] | 5
R.G.-D. du 21 déc 2007 | 2012 | MAMER | Capteur solaire photovoltaïque | Puissance électrique | 101.275 | kWcrête | [6 empty] | 9
R.G.-D. du 21 déc 2007 | 2012 | MAMER | Assainissement isolation/fenêtres | Surface toiture plate isolée | 45.3 | m² | [6 empty] | 2
R.G.-D. du 21 déc 2007 | 2012 | MANTERNACH | Collecteurs thermiques - eau chaude sanitaire | Surface du collecteur | 50.982 | m² | [6 empty] | 10
R.G.-D. du 21 déc 2007 | 2012 | MANTERNACH | Capteur solaire photovoltaïque | Puissance électrique | 84.16 | kWcrête | [6 empty] | 7
R.G.-D. du 21 déc 2007 | 2012 | MANTERNACH | Assainissement isolation/fenêtres | Surface mur isolé | 34.2 | m² | [6 empty] | 1
R.G.-D. du 21 déc 2007 | 2012 | MANTERNACH | Equilibrage hydraulique | Nombre d'installations | 1 | # | [6 empty] | 1
R.G.-D. du 21 déc 2007 | 2012 | MANTERNACH | Pompe à chaleur géothermique | Nombre d'installations | 7 | # | [6 empty] | 7
R.G.-D. du 21 déc 2007 | 2012 | MANTERNACH | Assainissement isolation/fenêtres | Surface façade isolée à l'extérieur | 108.4 | m² | [6 empty] | 1
R.G.-D. du 21 déc 2007 | 2012 | MANTERNACH | Échangeur géothermique | Nombre d'installations | 1 | # | [6 empty] | 1
R.G.-D. du 21 déc 2007 | 2012 | MANTERNACH | Chaudière à gazéification de bûches de bois | Puissance de l'installation | 42.5 | kW | [6 empty] | 1
R.G.-D. du 21 déc 2007 | 2012 | MANTERNACH | Pompe à chaleur air/eau | Nombre d'installations | 4 | # | [6 empty] | 4
R.G.-D. du 21 déc 2007 | 2012 | MANTERNACH | Assainissement isolation/fenêtres | Surface toiture inclinée isolée | 220 | m² | [6 empty] | 1
R.G.-D. du 21 déc 2007 | 2012 | MANTERNACH | Maison passive | Surface des pièces habitables chauffées | 196.1 | m² | [6 empty] | 1
R.G.-D. du 21 déc 2007 | 2012 | MANTERNACH | Assainissement isolation/fenêtres | Surface dalle cave isolée | 180.72 | m² | [6 empty] | 3
R.G.-D. du 21 déc 2007 | 2012 | MANTERNACH | Poêle à granulés de bois | Puissance de l'installation | 94.2 | kW | [6 empty] | 1
R.G.-D. du 21 déc 2007 | 2012 | MANTERNACH | Collecteurs thermiques - chauffage et eau chaude | Surface du collecteur | 47.128 | m² | [6 empty] | 5
R.G.-D. du 21 déc 2007 | 2012 | MANTERNACH | Maison à basse énergie | Surface des pièces habitables chauffées | 975.6 | m² | [6 empty] | 4
R.G.-D. du 21 déc 2007 | 2012 | MANTERNACH | Assainissement isolation/fenêtres | Surface fenêtres triples substituées | 15.45 | m² | [6 empty] | 1
R.G.-D. du 21 déc 2007 | 2012 | MANTERNACH | Chauffage central à granulés de bois | Puissance de l'installation | 65 | kW | [6 empty] | 3
R.G.-D. du 21 déc 2007 | 2012 | MANTERNACH | Assainissement isolation/fenêtres | Surface fenêtres doubles substituées | 1.79 | m² | [6 empty] | 1
R.G.-D. du 21 déc 2007 | 2012 | MANTERNACH | Assainissement isolation/fenêtres | Surface dalle grenier isolée | 19.624 | m² | [6 empty] | 1
R.G.-D. du 21 déc 2007 | 2012 | MERSCH | Equilibrage hydraulique | Nombre d'installations | 3 | # | [6 empty] | 3
R.G.-D. du 21 déc 2007 | 2012 | MERSCH | Assainissement isolation/fenêtres | Surface toiture inclinée isolée | 1045.62 | m² | [6 empty] | 9
R.G.-D. du 21 déc 2007 | 2012 | MERSCH | Maison à basse énergie | Surface des pièces habitables chauffées | 499.32 | m² | [6 empty] | 2
R.G.-D. du 21 déc 2007 | 2012 | MERSCH | Assainissement isolation/fenêtres | Surface façade isolée à l'extérieur | 700.138 | m² | [6 empty] | 6
R.G.-D. du 21 déc 2007 | 2012 | MERSCH | Assainissement isolation/fenêtres | Surface dalle grenier isolée | 102 | m² | [6 empty] | 1
R.G.-D. du 21 déc 2007 | 2012 | MERSCH | Collecteurs thermiques - chauffage et eau chaude | Surface du collecteur | 103.9 | m² | [6 empty] | 11
R.G.-D. du 21 déc 2007 | 2012 | MERSCH | Pompe à chaleur géothermique | Nombre d'installations | 1 | # | [6 empty] | 1
R.G.-D. du 21 déc 2007 | 2012 | MERSCH | Chauffage central à granulés de bois | Puissance de l'installation | 65.9 | kW | [6 empty] | 3
R.G.-D. du 21 déc 2007 | 2012 | MERSCH | Assainissement isolation/fenêtres | Surface fenêtres doubles substituées | 31.41 | m² | [6 empty] | 4
R.G.-D. du 21 déc 2007 | 2012 | MERSCH | Assainissement isolation/fenêtres | Assainissement intégral | 2 | oui/non | [6 empty] | 2
R.G.-D. du 21 déc 2007 | 2012 | MERSCH | Assainissement isolation/fenêtres | Surface dalle cave isolée | 380.47 | m² | [6 empty] | 5
R.G.-D. du 21 déc 2007 | 2012 | MERSCH | Assainissement isolation/fenêtres | Surface toiture plate isolée | 54.59 | m² | [6 empty] | 1
R.G.-D. du 21 déc 2007 | 2012 | MERSCH | Assainissement isolation/fenêtres | Surface mur isolé | 56.92 | m² | [6 empty] | 1
R.G.-D. du 21 déc 2007 | 2012 | MERSCH | Assainissement isolation/fenêtres | Surface fenêtres triples substituées | 51.58 | m² | [6 empty] | 3
R.G.-D. du 21 déc 2007 | 2012 | MERSCH | Ventilation contrôlée avec récupération de chaleur | Nombre d'installations | 1 | # | [6 empty] | 1
R.G.-D. du 21 déc 2007 | 2012 | MERSCH | Collecteurs thermiques - eau chaude sanitaire | Surface du collecteur | 134.138 | m² | [6 empty] | 26
R.G.-D. du 21 déc 2007 | 2012 | MERSCH | Pompe à chaleur air/eau | Nombre d'installations | 2 | # | [6 empty] | 2
R.G.-D. du 21 déc 2007 | 2012 | MERSCH | Capteur solaire photovoltaïque | Puissance électrique | 206.985 | kWcrête | [6 empty] | 13
R.G.-D. du 21 déc 2007 | 2012 | MERSCH | Échangeur géothermique | Nombre d'installations | 1 | # | [6 empty] | 1
R.G.-D. du 21 déc 2007 | 2012 | MERSCH | Chaudière à gazéification de bûches de bois | Puissance de l'installation | 26 | kW | [6 empty] | 1
R.G.-D. du 21 déc 2007 | 2012 | MERTERT | Maison à basse énergie | Surface des pièces habitables chauffées | 664.1 | m² | [6 empty] | 3
R.G.-D. du 21 déc 2007 | 2012 | MERTERT | Collecteurs thermiques - eau chaude sanitaire | Surface du collecteur | 74.208 | m² | [6 empty] | 15
R.G.-D. du 21 déc 2007 | 2012 | MERTERT | Assainissement isolation/fenêtres | Surface toiture inclinée isolée | 336.6 | m² | [6 empty] | 3
R.G.-D. du 21 déc 2007 | 2012 | MERTERT | Collecteurs thermiques - chauffage et eau chaude | Surface du collecteur | 8.36 | m² | [6 empty] | 1
R.G.-D. du 21 déc 2007 | 2012 | MERTERT | Assainissement isolation/fenêtres | Surface façade isolée à l'extérieur | 170 | m² | [6 empty] | 1
R.G.-D. du 21 déc 2007 | 2012 | MERTERT | Assainissement isolation/fenêtres | Surface fenêtres triples substituées | 16.15 | m² | [6 empty] | 1
R.G.-D. du 21 déc 2007 | 2012 | MERTERT | Capteur solaire photovoltaïque | Puissance électrique | 20.44 | kWcrête | [6 empty] | 4
R.G.-D. du 21 déc 2007 | 2012 | MERTERT | Assainissement isolation/fenêtres | Surface dalle grenier isolée | 208.2 | m² | [6 empty] | 3
R.G.-D. du 21 déc 2007 | 2012 | MERTERT | Pompe à chaleur air/eau | Nombre d'installations | 2 | # | [6 empty] | 2
R.G.-D. du 21 déc 2007 | 2012 | MERTERT | Assainissement isolation/fenêtres | Surface dalle cave isolée | 36 | m² | [6 empty] | 1
R.G.-D. du 21 déc 2007 | 2012 | MERTZIG | Collecteurs thermiques - chauffage et eau chaude | Surface du collecteur | 32.56 | m² | [6 empty] | 4
R.G.-D. du 21 déc 2007 | 2012 | MERTZIG | Collecteurs thermiques - eau chaude sanitaire | Surface du collecteur | 42.22 | m² | [6 empty] | 9
R.G.-D. du 21 déc 2007 | 2012 | MERTZIG | Capteur solaire photovoltaïque | Puissance électrique | 70.49 | kWcrête | [6 empty] | 10
R.G.-D. du 21 déc 2007 | 2012 | MERTZIG | Assainissement isolation/fenêtres | Surface fenêtres triples substituées | 42.4 | m² | [6 empty] | 2
R.G.-D. du 21 déc 2007 | 2012 | MERTZIG | Assainissement isolation/fenêtres | Surface toiture inclinée isolée | 127 | m² | [6 empty] | 1
R.G.-D. du 21 déc 2007 | 2012 | MERTZIG | Assainissement isolation/fenêtres | Surface dalle grenier isolée | 114 | m² | [6 empty] | 1
R.G.-D. du 21 déc 2007 | 2012 | MERTZIG | Pompe à chaleur air/eau | Nombre d'installations | 2 | # | [6 empty] | 2
R.G.-D. du 21 déc 2007 | 2012 | MERTZIG | Maison à basse énergie | Surface des pièces habitables chauffées | 207.5 | m² | [6 empty] | 1
R.G.-D. du 21 déc 2007 | 2012 | MERTZIG | Maison passive | Surface des pièces habitables chauffées | 219.4 | m² | [6 empty] | 1
R.G.-D. du 21 déc 2007 | 2012 | MERTZIG | Assainissement isolation/fenêtres | Surface dalle cave isolée | 36.45 | m² | [6 empty] | 1
R.G.-D. du 21 déc 2007 | 2012 | MERTZIG | Assainissement isolation/fenêtres | Surface façade isolée à l'extérieur | 410.1 | m² | [6 empty] | 2
R.G.-D. du 21 déc 2007 | 2012 | MERTZIG | Chauffage central à granulés de bois | Puissance de l'installation | 111.4 | kW | [6 empty] | 2
R.G.-D. du 21 déc 2007 | 2012 | MERTZIG | Assainissement isolation/fenêtres | Surface fenêtres doubles substituées | 2.67 | m² | [6 empty] | 2
R.G.-D. du 21 déc 2007 | 2012 | MONDERCANGE | Assainissement isolation/fenêtres | Surface fenêtres doubles substituées | 11.76 | m² | [6 empty] | 2
R.G.-D. du 21 déc 2007 | 2012 | MONDERCANGE | Chauffage central à granulés de bois | Puissance de l'installation | 18 | kW | [6 empty] | 1
R.G.-D. du 21 déc 2007 | 2012 | MONDERCANGE | Collecteurs thermiques - eau chaude sanitaire | Surface du collecteur | 57.782 | m² | [6 empty] | 12
R.G.-D. du 21 déc 2007 | 2012 | MONDERCANGE | Assainissement isolation/fenêtres | Surface fenêtres triples substituées | 127.73 | m² | [6 empty] | 4
R.G.-D. du 21 déc 2007 | 2012 | MONDERCANGE | Equilibrage hydraulique | Nombre d'installations | 12 | # | [6 empty] | 12
R.G.-D. du 21 déc 2007 | 2012 | MONDERCANGE | Assainissement isolation/fenêtres | Surface façade isolée à l'extérieur | 378.95 | m² | [6 empty] | 2
R.G.-D. du 21 déc 2007 | 2012 | MONDERCANGE | Assainissement isolation/fenêtres | Surface façade isolée à l'intérieur | 7.019 | m² | [6 empty] | 1
R.G.-D. du 21 déc 2007 | 2012 | MONDERCANGE | Maison à basse énergie | Surface des pièces habitables chauffées | 1073 | m² | [6 empty] | 6
R.G.-D. du 21 déc 2007 | 2012 | MONDERCANGE | Assainissement isolation/fenêtres | Surface toiture inclinée isolée | 821.1 | m² | [6 empty] | 4
R.G.-D. du 21 déc 2007 | 2012 | MONDERCANGE | Assainissement isolation/fenêtres | Surface mur isolé | 9 | m² | [6 empty] | 1
R.G.-D. du 21 déc 2007 | 2012 | MONDERCANGE | Collecteurs thermiques - chauffage et eau chaude | Surface du collecteur | 68.998 | m² | [6 empty] | 8
R.G.-D. du 21 déc 2007 | 2012 | MONDERCANGE | Assainissement isolation/fenêtres | Surface dalle grenier isolée | 63 | m² | [6 empty] | 1
R.G.-D. du 21 déc 2007 | 2012 | MONDERCANGE | Assainissement isolation/fenêtres | Surface dalle cave isolée | 96 | m² | [6 empty] | 1
R.G.-D. du 21 déc 2007 | 2012 | MONDERCANGE | Capteur solaire photovoltaïque | Puissance électrique | 111.44 | kWcrête | [6 empty] | 7
R.G.-D. du 21 déc 2007 | 2012 | MONDORF-LES-BAINS | Capteur solaire photovoltaïque | Puissance électrique | 76.375 | kWcrête | [6 empty] | 4
R.G.-D. du 21 déc 2007 | 2012 | MONDORF-LES-BAINS | Collecteurs thermiques - eau chaude sanitaire | Surface du collecteur | 30.721 | m² | [6 empty] | 6
R.G.-D. du 21 déc 2007 | 2012 | MONDORF-LES-BAINS | Assainissement isolation/fenêtres | Surface toiture inclinée isolée | 138 | m² | [6 empty] | 1
R.G.-D. du 21 déc 2007 | 2012 | MONDORF-LES-BAINS | Chauffage central à granulés de bois | Puissance de l'installation | 18 | kW | [6 empty] | 1
R.G.-D. du 21 déc 2007 | 2012 | MONDORF-LES-BAINS | Collecteurs thermiques - chauffage et eau chaude | Surface du collecteur | 45.78 | m² | [6 empty] | 4
R.G.-D. du 21 déc 2007 | 2012 | NIEDERANVEN | Equilibrage hydraulique | Nombre d'installations | 17 | # | [6 empty] | 17
R.G.-D. du 21 déc 2007 | 2012 | NIEDERANVEN | Assainissement isolation/fenêtres | Surface fenêtres triples substituées | 169.42 | m² | [6 empty] | 8
R.G.-D. du 21 déc 2007 | 2012 | NIEDERANVEN | Pompe à chaleur géothermique | Nombre d'installations | 2 | # | [6 empty] | 2
R.G.-D. du 21 déc 2007 | 2012 | NIEDERANVEN | Assainissement isolation/fenêtres | Surface dalle cave isolée | 521.6 | m² | [6 empty] | 7
R.G.-D. du 21 déc 2007 | 2012 | NIEDERANVEN | Collecteurs thermiques - eau chaude sanitaire | Surface du collecteur | 63.531 | m² | [6 empty] | 13
R.G.-D. du 21 déc 2007 | 2012 | NIEDERANVEN | Maison à basse énergie | Surface des pièces habitables chauffées | 4033.1 | m² | [6 empty] | 18
R.G.-D. du 21 déc 2007 | 2012 | NIEDERANVEN | Assainissement isolation/fenêtres | Surface fenêtres doubles substituées | 53.43 | m² | [6 empty] | 6
R.G.-D. du 21 déc 2007 | 2012 | NIEDERANVEN | Assainissement isolation/fenêtres | Surface façade isolée à l'intérieur | 194.74 | m² | [6 empty] | 2
R.G.-D. du 21 déc 2007 | 2012 | NIEDERANVEN | Assainissement isolation/fenêtres | Surface toiture inclinée isolée | 1279.31 | m² | [6 empty] | 8
R.G.-D. du 21 déc 2007 | 2012 | NIEDERANVEN | Assainissement isolation/fenêtres | Surface façade isolée à l'extérieur | 1030.76 | m² | [6 empty] | 6
R.G.-D. du 21 déc 2007 | 2012 | NIEDERANVEN | Capteur solaire photovoltaïque | Puissance électrique | 76.522 | kWcrête | [6 empty] | 4
R.G.-D. du 21 déc 2007 | 2012 | NIEDERANVEN | Pompe à chaleur air/eau | Nombre d'installations | 6 | # | [6 empty] | 6
R.G.-D. du 21 déc 2007 | 2012 | NIEDERANVEN | Collecteurs thermiques - chauffage et eau chaude | Surface du collecteur | 108.58 | m² | [6 empty] | 10
R.G.-D. du 21 déc 2007 | 2012 | NIEDERANVEN | Assainissement isolation/fenêtres | Surface mur isolé | 80.4 | m² | [6 empty] | 3
R.G.-D. du 21 déc 2007 | 2012 | NIEDERANVEN | Chaudière à gazéification de bûches de bois | Puissance de l'installation | 30 | kW | [6 empty] | 1
R.G.-D. du 21 déc 2007 | 2012 | NIEDERANVEN | Assainissement isolation/fenêtres | Surface toiture plate isolée | 194.6 | m² | [6 empty] | 1
R.G.-D. du 21 déc 2007 | 2012 | NIEDERANVEN | Assainissement isolation/fenêtres | Surface dalle grenier isolée | 48 | m² | [6 empty] | 1
R.G.-D. du 21 déc 2007 | 2012 | NIEDERANVEN | Chauffage central à granulés de bois | Puissance de l'installation | 43 | kW | [6 empty] | 2
R.G.-D. du 21 déc 2007 | 2012 | NOMMERN | Capteur solaire photovoltaïque | Puissance électrique | 39.25 | kWcrête | [6 empty] | 5
R.G.-D. du 21 déc 2007 | 2012 | NOMMERN | Raccordement à un réseau de chaleur | Puissance du raccordement au réseau | 190 | kW | [6 empty] | 4
R.G.-D. du 21 déc 2007 | 2012 | NOMMERN | Assainissement isolation/fenêtres | Surface fenêtres triples substituées | 9.89 | m² | [6 empty] | 1
R.G.-D. du 21 déc 2007 | 2012 | NOMMERN | Assainissement isolation/fenêtres | Surface toiture inclinée isolée | 90 | m² | [6 empty] | 1
R.G.-D. du 21 déc 2007 | 2012 | NOMMERN | Collecteurs thermiques - eau chaude sanitaire | Surface du collecteur | 4.18 | m² | [6 empty] | 1
R.G.-D. du 21 déc 2007 | 2012 | NOMMERN | Collecteurs thermiques - chauffage et eau chaude | Surface du collecteur | 21.69 | m² | [6 empty] | 2
R.G.-D. du 21 déc 2007 | 2012 | NOMMERN | Pompe à chaleur air/eau | Nombre d'installations | 1 | # | [6 empty] | 1
R.G.-D. du 21 déc 2007 | 2012 | NOMMERN | Chauffage central à plaquettes/copeaux de bois | Puissance de l'installation | 123.6 | kW | [6 empty] | 2
R.G.-D. du 21 déc 2007 | 2012 | NOMMERN | Échangeur géothermique | Nombre d'installations | 1 | # | [6 empty] | 1
R.G.-D. du 21 déc 2007 | 2012 | NOMMERN | Chauffage central à granulés de bois | Puissance de l'installation | 20 | kW | [6 empty] | 1
R.G.-D. du 21 déc 2007 | 2012 | NOMMERN | Réseau de chaleur (min. 75% énergie renouvelables) | Nombre d'installations | 1 | # | [6 empty] | 1
R.G.-D. du 21 déc 2007 | 2012 | NOMMERN | Maison à basse énergie | Surface des pièces habitables chauffées | 519.61 | m² | [6 empty] | 2
R.G.-D. du 21 déc 2007 | 2012 | NOMMERN | Assainissement isolation/fenêtres | Surface façade isolée à l'extérieur | 82.4 | m² | [6 empty] | 1
R.G.-D. du 21 déc 2007 | 2012 | PARC HOSINGEN | Pompe à chaleur géothermique | Nombre d'installations | 2 | # | [6 empty] | 2
R.G.-D. du 21 déc 2007 | 2012 | PARC HOSINGEN | Assainissement isolation/fenêtres | Surface fenêtres doubles substituées | 8.3 | m² | [6 empty] | 1
R.G.-D. du 21 déc 2007 | 2012 | PARC HOSINGEN | Collecteurs thermiques - chauffage et eau chaude | Surface du collecteur | 75.29 | m² | [6 empty] | 8
R.G.-D. du 21 déc 2007 | 2012 | PARC HOSINGEN | Chauffage central à plaquettes/copeaux de bois | Puissance de l'installation | 19.9 | kW | [6 empty] | 1
R.G.-D. du 21 déc 2007 | 2012 | PARC HOSINGEN | Collecteurs thermiques - eau chaude sanitaire | Surface du collecteur | 8.7 | m² | [6 empty] | 2
R.G.-D. du 21 déc 2007 | 2012 | PARC HOSINGEN | Assainissement isolation/fenêtres | Surface dalle grenier isolée | 160 | m² | [6 empty] | 1
R.G.-D. du 21 déc 2007 | 2012 | PARC HOSINGEN | Assainissement isolation/fenêtres | Surface mur isolé | 25 | m² | [6 empty] | 1
R.G.-D. du 21 déc 2007 | 2012 | PARC HOSINGEN | Assainissement isolation/fenêtres | Surface façade isolée à l'extérieur | 202.86 | m² | [6 empty] | 1
R.G.-D. du 21 déc 2007 | 2012 | PARC HOSINGEN | Pompe à chaleur air/eau | Nombre d'installations | 2 | # | [6 empty] | 2
R.G.-D. du 21 déc 2007 | 2012 | PARC HOSINGEN | Échangeur géothermique | Nombre d'installations | 2 | # | [6 empty] | 2
R.G.-D. du 21 déc 2007 | 2012 | PARC HOSINGEN | Chauffage central à granulés de bois | Puissance de l'installation | 71.9 | kW | [6 empty] | 3
R.G.-D. du 21 déc 2007 | 2012 | PARC HOSINGEN | Assainissement isolation/fenêtres | Surface fenêtres triples substituées | 3.65 | m² | [6 empty] | 1
R.G.-D. du 21 déc 2007 | 2012 | PARC HOSINGEN | Maison à basse énergie | Surface des pièces habitables chauffées | 501.2 | m² | [6 empty] | 3
R.G.-D. du 21 déc 2007 | 2012 | PARC HOSINGEN | Capteur solaire photovoltaïque | Puissance électrique | 306.25 | kWcrête | [6 empty] | 17
R.G.-D. du 21 déc 2007 | 2012 | PARC HOSINGEN | Chaudière à gazéification de bûches de bois | Puissance de l'installation | 59 | kW | [6 empty] | 2
R.G.-D. du 21 déc 2007 | 2012 | PARC HOSINGEN | Equilibrage hydraulique | Nombre d'installations | 1 | # | [6 empty] | 1
R.G.-D. du 21 déc 2007 | 2012 | PETANGE | Collecteurs thermiques - eau chaude sanitaire | Surface du collecteur | 56.04 | m² | [6 empty] | 12
R.G.-D. du 21 déc 2007 | 2012 | PETANGE | Maison passive | Surface des pièces habitables chauffées | 194.1 | m² | [6 empty] | 1
R.G.-D. du 21 déc 2007 | 2012 | PETANGE | Assainissement isolation/fenêtres | Surface façade isolée à l'extérieur | 289.4 | m² | [6 empty] | 2
R.G.-D. du 21 déc 2007 | 2012 | PETANGE | Capteur solaire photovoltaïque | Puissance électrique | 118.315 | kWcrête | [6 empty] | 13
R.G.-D. du 21 déc 2007 | 2012 | PETANGE | Equilibrage hydraulique | Nombre d'installations | 7 | # | [6 empty] | 7
R.G.-D. du 21 déc 2007 | 2012 | PETANGE | Assainissement isolation/fenêtres | Surface fenêtres doubles substituées | 26.81 | m² | [6 empty] | 3
R.G.-D. du 21 déc 2007 | 2012 | PETANGE | Collecteurs thermiques - chauffage et eau chaude | Surface du collecteur | 39.63 | m² | [6 empty] | 4
R.G.-D. du 21 déc 2007 | 2012 | PETANGE | Assainissement isolation/fenêtres | Surface dalle cave isolée | 160.99 | m² | [6 empty] | 2
R.G.-D. du 21 déc 2007 | 2012 | PETANGE | Assainissement isolation/fenêtres | Surface dalle grenier isolée | 216.61 | m² | [6 empty] | 2
R.G.-D. du 21 déc 2007 | 2012 | PETANGE | Échangeur géothermique | Nombre d'installations | 1 | # | [6 empty] | 1
R.G.-D. du 21 déc 2007 | 2012 | PETANGE | Assainissement isolation/fenêtres | Surface fenêtres triples substituées | 59.15 | m² | [6 empty] | 3
R.G.-D. du 21 déc 2007 | 2012 | PETANGE | Pompe à chaleur air/eau | Nombre d'installations | 1 | # | [6 empty] | 1
R.G.-D. du 21 déc 2007 | 2012 | PETANGE | Chaudière à gazéification de bûches de bois | Puissance de l'installation | 16.9 | kW | [6 empty] | 1
R.G.-D. du 21 déc 2007 | 2012 | PETANGE | Assainissement isolation/fenêtres | Surface toiture inclinée isolée | 533.8 | m² | [6 empty] | 4
R.G.-D. du 21 déc 2007 | 2012 | PREIZERDAUL | Collecteurs thermiques - chauffage et eau chaude | Surface du collecteur | 27.01 | m² | [6 empty] | 3
R.G.-D. du 21 déc 2007 | 2012 | PREIZERDAUL | Pompe à chaleur géothermique | Nombre d'installations | 2 | # | [6 empty] | 2
R.G.-D. du 21 déc 2007 | 2012 | PREIZERDAUL | Capteur solaire photovoltaïque | Puissance électrique | 61.23 | kWcrête | [6 empty] | 4
R.G.-D. du 21 déc 2007 | 2012 | PREIZERDAUL | Assainissement isolation/fenêtres | Surface toiture plate isolée | 45.46 | m² | [6 empty] | 1
R.G.-D. du 21 déc 2007 | 2012 | PREIZERDAUL | Chauffage central à granulés de bois | Puissance de l'installation | 64 | kW | [6 empty] | 3
R.G.-D. du 21 déc 2007 | 2012 | PREIZERDAUL | Appartement individuel basse énergie | Surface des pièces habitables chauffées | 288 | m² | [6 empty] | 3
R.G.-D. du 21 déc 2007 | 2012 | PREIZERDAUL | Collecteurs thermiques - eau chaude sanitaire | Surface du collecteur | 45.094 | m² | [6 empty] | 7
R.G.-D. du 21 déc 2007 | 2012 | PREIZERDAUL | Equilibrage hydraulique | Nombre d'installations | 1 | # | [6 empty] | 1
R.G.-D. du 21 déc 2007 | 2012 | PREIZERDAUL | Maison passive | Surface des pièces habitables chauffées | 236 | m² | [6 empty] | 1
R.G.-D. du 21 déc 2007 | 2012 | PREIZERDAUL | Assainissement isolation/fenêtres | Surface façade isolée à l'extérieur | 486.78 | m² | [6 empty] | 3
R.G.-D. du 21 déc 2007 | 2012 | PREIZERDAUL | Assainissement isolation/fenêtres | Surface toiture inclinée isolée | 84 | m² | [6 empty] | 1
R.G.-D. du 21 déc 2007 | 2012 | PREIZERDAUL | Maison à basse énergie | Surface des pièces habitables chauffées | 360 | m² | [6 empty] | 1
R.G.-D. du 21 déc 2007 | 2012 | PREIZERDAUL | Assainissement isolation/fenêtres | Surface fenêtres doubles substituées | 44.62 | m² | [6 empty] | 4
R.G.-D. du 21 déc 2007 | 2012 | PREIZERDAUL | Raccordement à un réseau de chaleur | Puissance du raccordement au réseau | 30 | kW | [6 empty] | 1
R.G.-D. du 21 déc 2007 | 2012 | PREIZERDAUL | Assainissement isolation/fenêtres | Surface fenêtres triples substituées | 29.87 | m² | [6 empty] | 1
R.G.-D. du 21 déc 2007 | 2012 | PUTSCHEID | Collecteurs thermiques - chauffage et eau chaude | Surface du collecteur | 33.24 | m² | [6 empty] | 3
R.G.-D. du 21 déc 2007 | 2012 | PUTSCHEID | Capteur solaire photovoltaïque | Puissance électrique | 13.65 | kWcrête | [6 empty] | 1
R.G.-D. du 21 déc 2007 | 2012 | PUTSCHEID | Échangeur géothermique | Nombre d'installations | 1 | # | [6 empty] | 1
R.G.-D. du 21 déc 2007 | 2012 | PUTSCHEID | Pompe à chaleur air/eau | Nombre d'installations | 2 | # | [6 empty] | 2
R.G.-D. du 21 déc 2007 | 2012 | PUTSCHEID | Assainissement isolation/fenêtres | Assainissement intégral | 1 | oui/non | [6 empty] | 1
R.G.-D. du 21 déc 2007 | 2012 | PUTSCHEID | Assainissement isolation/fenêtres | Surface fenêtres triples substituées | 13.17 | m² | [6 empty] | 1
R.G.-D. du 21 déc 2007 | 2012 | PUTSCHEID | Assainissement isolation/fenêtres | Surface fenêtres doubles substituées | 10.59 | m² | [6 empty] | 1
R.G.-D. du 21 déc 2007 | 2012 | PUTSCHEID | Assainissement isolation/fenêtres | Surface toiture inclinée isolée | 150 | m² | [6 empty] | 1
R.G.-D. du 21 déc 2007 | 2012 | PUTSCHEID | Assainissement isolation/fenêtres | Surface façade isolée à l'extérieur | 118.27 | m² | [6 empty] | 1
R.G.-D. du 21 déc 2007 | 2012 | PUTSCHEID | Collecteurs thermiques - eau chaude sanitaire | Surface du collecteur | 13.88 | m² | [6 empty] | 2
R.G.-D. du 21 déc 2007 | 2012 | PUTSCHEID | Assainissement isolation/fenêtres | Surface mur isolé | 62 | m² | [6 empty] | 2
R.G.-D. du 21 déc 2007 | 2012 | PUTSCHEID | Pompe à chaleur géothermique | Nombre d'installations | 3 | # | [6 empty] | 3
R.G.-D. du 21 déc 2007 | 2012 | PUTSCHEID | Assainissement isolation/fenêtres | Surface dalle grenier isolée | 75 | m² | [6 empty] | 1
R.G.-D. du 21 déc 2007 | 2012 | PUTSCHEID | Maison passive | Surface des pièces habitables chauffées | 205.9 | m² | [6 empty] | 1
R.G.-D. du 21 déc 2007 | 2012 | PUTSCHEID | Assainissement isolation/fenêtres | Surface dalle cave isolée | 72 | m² | [6 empty] | 1
R.G.-D. du 21 déc 2007 | 2012 | PUTSCHEID | Chauffage central à granulés de bois | Puissance de l'installation | 45.9 | kW | [6 empty] | 2
R.G.-D. du 21 déc 2007 | 2012 | RAMBROUCH | Raccordement à un réseau de chaleur | Puissance du raccordement au réseau | 155 | kW | [6 empty] | 5
R.G.-D. du 21 déc 2007 | 2012 | RAMBROUCH | Capteur solaire photovoltaïque | Puissance électrique | 203.885 | kWcrête | [6 empty] | 18
R.G.-D. du 21 déc 2007 | 2012 | RAMBROUCH | Assainissement isolation/fenêtres | Surface dalle grenier isolée | 400 | m² | [6 empty] | 4
R.G.-D. du 21 déc 2007 | 2012 | RAMBROUCH | Chauffage central à granulés de bois | Puissance de l'installation | 82.5 | kW | [6 empty] | 4
R.G.-D. du 21 déc 2007 | 2012 | RAMBROUCH | Maison passive | Surface des pièces habitables chauffées | 384.3 | m² | [6 empty] | 1
R.G.-D. du 21 déc 2007 | 2012 | RAMBROUCH | Assainissement isolation/fenêtres | Surface fenêtres triples substituées | 73.8 | m² | [6 empty] | 3
R.G.-D. du 21 déc 2007 | 2012 | RAMBROUCH | Assainissement isolation/fenêtres | Surface fenêtres doubles substituées | 13.54 | m² | [6 empty] | 2
R.G.-D. du 21 déc 2007 | 2012 | RAMBROUCH | Assainissement isolation/fenêtres | Surface toiture inclinée isolée | 642.15 | m² | [6 empty] | 4
R.G.-D. du 21 déc 2007 | 2012 | RAMBROUCH | Chauffage central à plaquettes/copeaux de bois | Puissance de l'installation | 73.5 | kW | [6 empty] | 2
R.G.-D. du 21 déc 2007 | 2012 | RAMBROUCH | Assainissement isolation/fenêtres | Surface mur isolé | 12.24 | m² | [6 empty] | 2
R.G.-D. du 21 déc 2007 | 2012 | RAMBROUCH | Assainissement isolation/fenêtres | Surface dalle cave isolée | 137 | m² | [6 empty] | 1
R.G.-D. du 21 déc 2007 | 2012 | RAMBROUCH | Collecteurs thermiques - eau chaude sanitaire | Surface du collecteur | 34.833 | m² | [6 empty] | 7
R.G.-D. du 21 déc 2007 | 2012 | RAMBROUCH | Collecteurs thermiques - chauffage et eau chaude | Surface du collecteur | 89.21 | m² | [6 empty] | 8
R.G.-D. du 21 déc 2007 | 2012 | RAMBROUCH | Chaudière à gazéification de bûches de bois | Puissance de l'installation | 180 | kW | [6 empty] | 8
R.G.-D. du 21 déc 2007 | 2012 | RAMBROUCH | Assainissement isolation/fenêtres | Surface façade isolée à l'extérieur | 229.55 | m² | [6 empty] | 1
R.G.-D. du 21 déc 2007 | 2012 | RECKANGE/MESS | Capteur solaire photovoltaïque | Puissance électrique | 190.385 | kWcrête | [6 empty] | 8
R.G.-D. du 21 déc 2007 | 2012 | RECKANGE/MESS | Collecteurs thermiques - eau chaude sanitaire | Surface du collecteur | 33.289 | m² | [6 empty] | 7
R.G.-D. du 21 déc 2007 | 2012 | RECKANGE/MESS | Assainissement isolation/fenêtres | Surface toiture inclinée isolée | 473.9 | m² | [6 empty] | 3
R.G.-D. du 21 déc 2007 | 2012 | RECKANGE/MESS | Assainissement isolation/fenêtres | Assainissement intégral | 1 | oui/non | [6 empty] | 1
R.G.-D. du 21 déc 2007 | 2012 | RECKANGE/MESS | Ventilation contrôlée avec récupération de chaleur | Nombre d'installations | 1 | # | [6 empty] | 1
R.G.-D. du 21 déc 2007 | 2012 | RECKANGE/MESS | Maison à basse énergie | Surface des pièces habitables chauffées | 310.3 | m² | [6 empty] | 2
R.G.-D. du 21 déc 2007 | 2012 | RECKANGE/MESS | Equilibrage hydraulique | Nombre d'installations | 2 | # | [6 empty] | 2
R.G.-D. du 21 déc 2007 | 2012 | RECKANGE/MESS | Assainissement isolation/fenêtres | Surface fenêtres triples substituées | 71.47 | m² | [6 empty] | 2
R.G.-D. du 21 déc 2007 | 2012 | RECKANGE/MESS | Assainissement isolation/fenêtres | Surface dalle cave isolée | 116 | m² | [6 empty] | 1
R.G.-D. du 21 déc 2007 | 2012 | RECKANGE/MESS | Assainissement isolation/fenêtres | Surface façade isolée à l'extérieur | 1055.51 | m² | [6 empty] | 5
R.G.-D. du 21 déc 2007 | 2012 | RECKANGE/MESS | Assainissement isolation/fenêtres | Surface dalle grenier isolée | 83 | m² | [6 empty] | 1
R.G.-D. du 21 déc 2007 | 2012 | RECKANGE/MESS | Assainissement isolation/fenêtres | Surface fenêtres doubles substituées | 33.84 | m² | [6 empty] | 4
R.G.-D. du 21 déc 2007 | 2012 | RECKANGE/MESS | Collecteurs thermiques - chauffage et eau chaude | Surface du collecteur | 35 | m² | [6 empty] | 3
R.G.-D. du 21 déc 2007 | 2012 | RECKANGE/MESS | Assainissement isolation/fenêtres | Surface mur isolé | 96.4 | m² | [6 empty] | 1
R.G.-D. du 21 déc 2007 | 2012 | RECKANGE/MESS | Chauffage central à granulés de bois | Puissance de l'installation | 59 | kW | [6 empty] | 2
R.G.-D. du 21 déc 2007 | 2012 | REDANGE | Maison à basse énergie | Surface des pièces habitables chauffées | 335.1 | m² | [6 empty] | 1
R.G.-D. du 21 déc 2007 | 2012 | REDANGE | Equilibrage hydraulique | Nombre d'installations | 1 | # | [6 empty] | 1
R.G.-D. du 21 déc 2007 | 2012 | REDANGE | Chauffage central à plaquettes/copeaux de bois | Puissance de l'installation | 49.5 | kW | [6 empty] | 1
R.G.-D. du 21 déc 2007 | 2012 | REDANGE | Assainissement isolation/fenêtres | Surface toiture inclinée isolée | 310.5 | m² | [6 empty] | 2
R.G.-D. du 21 déc 2007 | 2012 | REDANGE | Assainissement isolation/fenêtres | Surface façade isolée à l'extérieur | 115.7 | m² | [6 empty] | 1
R.G.-D. du 21 déc 2007 | 2012 | REDANGE | Collecteurs thermiques - eau chaude sanitaire | Surface du collecteur | 29.6 | m² | [6 empty] | 6
R.G.-D. du 21 déc 2007 | 2012 | REDANGE | Collecteurs thermiques - chauffage et eau chaude | Surface du collecteur | 78.45 | m² | [6 empty] | 8
R.G.-D. du 21 déc 2007 | 2012 | REDANGE | Chauffage central à granulés de bois | Puissance de l'installation | 114 | kW | [6 empty] | 5
R.G.-D. du 21 déc 2007 | 2012 | REDANGE | Chaudière à gazéification de bûches de bois | Puissance de l'installation | 60 | kW | [6 empty] | 3
R.G.-D. du 21 déc 2007 | 2012 | REDANGE | Assainissement isolation/fenêtres | Surface dalle cave isolée | 157.6 | m² | [6 empty] | 1
R.G.-D. du 21 déc 2007 | 2012 | REDANGE | Capteur solaire photovoltaïque | Puissance électrique | 92.15 | kWcrête | [6 empty] | 8
R.G.-D. du 21 déc 2007 | 2012 | REISDORF | Chaudière à gazéification de bûches de bois | Puissance de l'installation | 24.6 | kW | [6 empty] | 1
R.G.-D. du 21 déc 2007 | 2012 | REISDORF | Pompe à chaleur air/eau | Nombre d'installations | 1 | # | [6 empty] | 1
R.G.-D. du 21 déc 2007 | 2012 | REISDORF | Collecteurs thermiques - eau chaude sanitaire | Surface du collecteur | 4.8 | m² | [6 empty] | 1
R.G.-D. du 21 déc 2007 | 2012 | REISDORF | Collecteurs thermiques - chauffage et eau chaude | Surface du collecteur | 16.6 | m² | [6 empty] | 1
R.G.-D. du 21 déc 2007 | 2012 | REMICH | Assainissement isolation/fenêtres | Surface toiture inclinée isolée | 191.15 | m² | [6 empty] | 3
R.G.-D. du 21 déc 2007 | 2012 | REMICH | Assainissement isolation/fenêtres | Surface façade isolée à l'extérieur | 276.2 | m² | [6 empty] | 2
R.G.-D. du 21 déc 2007 | 2012 | REMICH | Assainissement isolation/fenêtres | Surface mur isolé | 33.85 | m² | [6 empty] | 1
R.G.-D. du 21 déc 2007 | 2012 | REMICH | Assainissement isolation/fenêtres | Surface fenêtres triples substituées | 15.34 | m² | [6 empty] | 1
R.G.-D. du 21 déc 2007 | 2012 | REMICH | Chaudière à gazéification de bûches de bois | Puissance de l'installation | 20 | kW | [6 empty] | 1
R.G.-D. du 21 déc 2007 | 2012 | REMICH | Capteur solaire photovoltaïque | Puissance électrique | 19.34 | kWcrête | [6 empty] | 3
R.G.-D. du 21 déc 2007 | 2012 | REMICH | Collecteurs thermiques - eau chaude sanitaire | Surface du collecteur | 11.112 | m² | [6 empty] | 2
R.G.-D. du 21 déc 2007 | 2012 | REMICH | Collecteurs thermiques - chauffage et eau chaude | Surface du collecteur | 7.68 | m² | [6 empty] | 1
R.G.-D. du 21 déc 2007 | 2012 | REMICH | Equilibrage hydraulique | Nombre d'installations | 1 | # | [6 empty] | 1
R.G.-D. du 21 déc 2007 | 2012 | REMICH | Assainissement isolation/fenêtres | Surface dalle grenier isolée | 145.18 | m² | [6 empty] | 3
R.G.-D. du 21 déc 2007 | 2012 | ROESER | Assainissement isolation/fenêtres | Surface toiture inclinée isolée | 574.79 | m² | [6 empty] | 5
R.G.-D. du 21 déc 2007 | 2012 | ROESER | Assainissement isolation/fenêtres | Surface fenêtres triples substituées | 91.94 | m² | [6 empty] | 4
R.G.-D. du 21 déc 2007 | 2012 | ROESER | Assainissement isolation/fenêtres | Assainissement intégral | 1 | oui/non | [6 empty] | 1
R.G.-D. du 21 déc 2007 | 2012 | ROESER | Collecteurs thermiques - eau chaude sanitaire | Surface du collecteur | 87.786 | m² | [6 empty] | 17
R.G.-D. du 21 déc 2007 | 2012 | ROESER | Assainissement isolation/fenêtres | Surface dalle grenier isolée | 58 | m² | [6 empty] | 1
R.G.-D. du 21 déc 2007 | 2012 | ROESER | Pompe à chaleur air/eau | Nombre d'installations | 2 | # | [6 empty] | 2
R.G.-D. du 21 déc 2007 | 2012 | ROESER | Chauffage central à granulés de bois | Puissance de l'installation | 33.7 | kW | [6 empty] | 2
R.G.-D. du 21 déc 2007 | 2012 | ROESER | Maison à basse énergie | Surface des pièces habitables chauffées | 1205.4 | m² | [6 empty] | 6
R.G.-D. du 21 déc 2007 | 2012 | ROESER | Assainissement isolation/fenêtres | Surface dalle cave isolée | 109.51 | m² | [6 empty] | 2
R.G.-D. du 21 déc 2007 | 2012 | ROESER | Collecteurs thermiques - chauffage et eau chaude | Surface du collecteur | 11.8 | m² | [6 empty] | 1
R.G.-D. du 21 déc 2007 | 2012 | ROESER | Capteur solaire photovoltaïque | Puissance électrique | 56.85 | kWcrête | [6 empty] | 5
R.G.-D. du 21 déc 2007 | 2012 | ROESER | Assainissement isolation/fenêtres | Surface façade isolée à l'extérieur | 527.85 | m² | [6 empty] | 5
R.G.-D. du 21 déc 2007 | 2012 | ROESER | Assainissement isolation/fenêtres | Surface fenêtres doubles substituées | 45.36 | m² | [6 empty] | 7
R.G.-D. du 21 déc 2007 | 2012 | ROESER | Échangeur géothermique | Nombre d'installations | 1 | # | [6 empty] | 1
R.G.-D. du 21 déc 2007 | 2012 | ROESER | Ventilation contrôlée avec récupération de chaleur | Nombre d'installations | 1 | # | [6 empty] | 1
R.G.-D. du 21 déc 2007 | 2012 | ROSPORT-MOMPACH | Maison à basse énergie | Surface des pièces habitables chauffées | 1130.9 | m² | [6 empty] | 6
R.G.-D. du 21 déc 2007 | 2012 | ROSPORT-MOMPACH | Maison passive | Surface des pièces habitables chauffées | 282.1 | m² | [6 empty] | 1
R.G.-D. du 21 déc 2007 | 2012 | ROSPORT-MOMPACH | Chaudière à gazéification de bûches de bois | Puissance de l'installation | 92.5 | kW | [6 empty] | 2
R.G.-D. du 21 déc 2007 | 2012 | ROSPORT-MOMPACH | Capteur solaire photovoltaïque | Puissance électrique | 278.42 | kWcrête | [6 empty] | 16
R.G.-D. du 21 déc 2007 | 2012 | ROSPORT-MOMPACH | Assainissement isolation/fenêtres | Surface fenêtres triples substituées | 40.49 | m² | [6 empty] | 2
R.G.-D. du 21 déc 2007 | 2012 | ROSPORT-MOMPACH | Collecteurs thermiques - chauffage et eau chaude | Surface du collecteur | 108.9 | m² | [6 empty] | 9
R.G.-D. du 21 déc 2007 | 2012 | ROSPORT-MOMPACH | Collecteurs thermiques - eau chaude sanitaire | Surface du collecteur | 179.16 | m² | [6 empty] | 7
R.G.-D. du 21 déc 2007 | 2012 | ROSPORT-MOMPACH | Assainissement isolation/fenêtres | Surface toiture inclinée isolée | 627.32 | m² | [6 empty] | 4
R.G.-D. du 21 déc 2007 | 2012 | ROSPORT-MOMPACH | Chauffage central à granulés de bois | Puissance de l'installation | 25 | kW | [6 empty] | 1
R.G.-D. du 21 déc 2007 | 2012 | ROSPORT-MOMPACH | Assainissement isolation/fenêtres | Surface fenêtres doubles substituées | 47.16 | m² | [6 empty] | 6
R.G.-D. du 21 déc 2007 | 2012 | ROSPORT-MOMPACH | Chauffage central à plaquettes/copeaux de bois | Puissance de l'installation | 60 | kW | [6 empty] | 1
R.G.-D. du 21 déc 2007 | 2012 | ROSPORT-MOMPACH | Pompe à chaleur air/eau | Nombre d'installations | 6 | # | [6 empty] | 6
R.G.-D. du 21 déc 2007 | 2012 | ROSPORT-MOMPACH | Pompe à chaleur géothermique | Nombre d'installations | 2 | # | [6 empty] | 2
R.G.-D. du 21 déc 2007 | 2012 | ROSPORT-MOMPACH | Assainissement isolation/fenêtres | Surface dalle grenier isolée | 648.55 | m² | [6 empty] | 4
R.G.-D. du 21 déc 2007 | 2012 | ROSPORT-MOMPACH | Échangeur géothermique | Nombre d'installations | 1 | # | [6 empty] | 1
R.G.-D. du 21 déc 2007 | 2012 | RUMELANGE | Assainissement isolation/fenêtres | Surface façade isolée à l'extérieur | 200 | m² | [6 empty] | 1
R.G.-D. du 21 déc 2007 | 2012 | RUMELANGE | Collecteurs thermiques - eau chaude sanitaire | Surface du collecteur | 24.102 | m² | [6 empty] | 5
R.G.-D. du 21 déc 2007 | 2012 | RUMELANGE | Equilibrage hydraulique | Nombre d'installations | 1 | # | [6 empty] | 1
R.G.-D. du 21 déc 2007 | 2012 | RUMELANGE | Capteur solaire photovoltaïque | Puissance électrique | 15 | kWcrête | [6 empty] | 1
R.G.-D. du 21 déc 2007 | 2012 | RUMELANGE | Assainissement isolation/fenêtres | Surface toiture inclinée isolée | 90 | m² | [6 empty] | 1
R.G.-D. du 21 déc 2007 | 2012 | RUMELANGE | Assainissement isolation/fenêtres | Surface fenêtres triples substituées | 21 | m² | [6 empty] | 1
R.G.-D. du 21 déc 2007 | 2012 | SAEUL | Chauffage central à plaquettes/copeaux de bois | Puissance de l'installation | 70 | kW | [6 empty] | 1
R.G.-D. du 21 déc 2007 | 2012 | SAEUL | Collecteurs thermiques - chauffage et eau chaude | Surface du collecteur | 94.096 | m² | [6 empty] | 6
R.G.-D. du 21 déc 2007 | 2012 | SAEUL | Assainissement isolation/fenêtres | Surface dalle cave isolée | 169 | m² | [6 empty] | 1
R.G.-D. du 21 déc 2007 | 2012 | SAEUL | Assainissement isolation/fenêtres | Surface toiture inclinée isolée | 222 | m² | [6 empty] | 1
R.G.-D. du 21 déc 2007 | 2012 | SAEUL | Capteur solaire photovoltaïque | Puissance électrique | 33.24 | kWcrête | [6 empty] | 2
R.G.-D. du 21 déc 2007 | 2012 | SAEUL | Collecteurs thermiques - eau chaude sanitaire | Surface du collecteur | 12.6 | m² | [6 empty] | 2
R.G.-D. du 21 déc 2007 | 2012 | SAEUL | Chaudière à gazéification de bûches de bois | Puissance de l'installation | 30 | kW | [6 empty] | 1
R.G.-D. du 21 déc 2007 | 2012 | SAEUL | Chauffage central à granulés de bois | Puissance de l'installation | 120 | kW | [6 empty] | 3
R.G.-D. du 21 déc 2007 | 2012 | SANDWEILER | Capteur solaire photovoltaïque | Puissance électrique | 14.71 | kWcrête | [6 empty] | 2
R.G.-D. du 21 déc 2007 | 2012 | SANDWEILER | Assainissement isolation/fenêtres | Surface toiture inclinée isolée | 324.2 | m² | [6 empty] | 2
R.G.-D. du 21 déc 2007 | 2012 | SANDWEILER | Collecteurs thermiques - chauffage et eau chaude | Surface du collecteur | 71.6 | m² | [6 empty] | 4
R.G.-D. du 21 déc 2007 | 2012 | SANDWEILER | Échangeur géothermique | Nombre d'installations | 1 | # | [6 empty] | 1
R.G.-D. du 21 déc 2007 | 2012 | SANDWEILER | Maison à basse énergie | Surface des pièces habitables chauffées | 763.6 | m² | [6 empty] | 3
R.G.-D. du 21 déc 2007 | 2012 | SANDWEILER | Assainissement isolation/fenêtres | Surface dalle cave isolée | 55 | m² | [6 empty] | 1
R.G.-D. du 21 déc 2007 | 2012 | SANDWEILER | Equilibrage hydraulique | Nombre d'installations | 2 | # | [6 empty] | 2
R.G.-D. du 21 déc 2007 | 2012 | SANDWEILER | Collecteurs thermiques - eau chaude sanitaire | Surface du collecteur | 33.922 | m² | [6 empty] | 6
R.G.-D. du 21 déc 2007 | 2012 | SANDWEILER | Pompe à chaleur air/eau | Nombre d'installations | 2 | # | [6 empty] | 2
R.G.-D. du 21 déc 2007 | 2012 | SANDWEILER | Assainissement isolation/fenêtres | Surface façade isolée à l'extérieur | 365.2 | m² | [6 empty] | 2
R.G.-D. du 21 déc 2007 | 2012 | SANDWEILER | Assainissement isolation/fenêtres | Surface fenêtres doubles substituées | 1.53 | m² | [6 empty] | 1
R.G.-D. du 21 déc 2007 | 2012 | SANEM | Appartement individuel basse énergie | Surface des pièces habitables chauffées | 2620.88 | m² | [6 empty] | 29
R.G.-D. du 21 déc 2007 | 2012 | SANEM | Assainissement isolation/fenêtres | Surface fenêtres doubles substituées | 94.67 | m² | [6 empty] | 7
R.G.-D. du 21 déc 2007 | 2012 | SANEM | Assainissement isolation/fenêtres | Surface toiture inclinée isolée | 336.1 | m² | [6 empty] | 3
R.G.-D. du 21 déc 2007 | 2012 | SANEM | Assainissement isolation/fenêtres | Surface dalle cave isolée | 80.3 | m² | [6 empty] | 1
R.G.-D. du 21 déc 2007 | 2012 | SANEM | Assainissement isolation/fenêtres | Surface fenêtres triples substituées | 79.77 | m² | [6 empty] | 6
R.G.-D. du 21 déc 2007 | 2012 | SANEM | Assainissement isolation/fenêtres | Surface mur isolé | 11.7 | m² | [6 empty] | 1
R.G.-D. du 21 déc 2007 | 2012 | SANEM | Capteur solaire photovoltaïque | Puissance électrique | 122.62 | kWcrête | [6 empty] | 8
R.G.-D. du 21 déc 2007 | 2012 | SANEM | Collecteurs thermiques - eau chaude sanitaire | Surface du collecteur | 75.148 | m² | [6 empty] | 8
R.G.-D. du 21 déc 2007 | 2012 | SANEM | Collecteurs thermiques - chauffage et eau chaude | Surface du collecteur | 30.28 | m² | [6 empty] | 3
R.G.-D. du 21 déc 2007 | 2012 | SANEM | Assainissement isolation/fenêtres | Surface toiture plate isolée | 120 | m² | [6 empty] | 1
R.G.-D. du 21 déc 2007 | 2012 | SANEM | Assainissement isolation/fenêtres | Surface façade isolée à l'extérieur | 1321.94 | m² | [6 empty] | 8
R.G.-D. du 21 déc 2007 | 2012 | SANEM | Equilibrage hydraulique | Nombre d'installations | 1 | # | [6 empty] | 1
R.G.-D. du 21 déc 2007 | 2012 | SCHENGEN | Appartement individuel passif | Surface des pièces habitables chauffées | 673 | m² | [6 empty] | 5
R.G.-D. du 21 déc 2007 | 2012 | SCHENGEN | Assainissement isolation/fenêtres | Surface fenêtres triples substituées | 54.58 | m² | [6 empty] | 2
R.G.-D. du 21 déc 2007 | 2012 | SCHENGEN | Capteur solaire photovoltaïque | Puissance électrique | 209.11 | kWcrête | [6 empty] | 12
R.G.-D. du 21 déc 2007 | 2012 | SCHENGEN | Assainissement isolation/fenêtres | Surface mur isolé | 30.42 | m² | [6 empty] | 2
R.G.-D. du 21 déc 2007 | 2012 | SCHENGEN | Assainissement isolation/fenêtres | Surface façade isolée à l'extérieur | 812.87 | m² | [6 empty] | 5
R.G.-D. du 21 déc 2007 | 2012 | SCHENGEN | Maison à basse énergie | Surface des pièces habitables chauffées | 446 | m² | [6 empty] | 2
R.G.-D. du 21 déc 2007 | 2012 | SCHENGEN | Collecteurs thermiques - eau chaude sanitaire | Surface du collecteur | 40.42 | m² | [6 empty] | 6
R.G.-D. du 21 déc 2007 | 2012 | SCHENGEN | Assainissement isolation/fenêtres | Assainissement intégral | 1 | oui/non | [6 empty] | 1
R.G.-D. du 21 déc 2007 | 2012 | SCHENGEN | Pompe à chaleur géothermique | Nombre d'installations | 2 | # | [6 empty] | 2
R.G.-D. du 21 déc 2007 | 2012 | SCHENGEN | Assainissement isolation/fenêtres | Surface dalle cave isolée | 86.88 | m² | [6 empty] | 1
R.G.-D. du 21 déc 2007 | 2012 | SCHENGEN | Échangeur géothermique | Nombre d'installations | 1 | # | [6 empty] | 1
R.G.-D. du 21 déc 2007 | 2012 | SCHENGEN | Ventilation contrôlée avec récupération de chaleur | Nombre d'installations | 1 | # | [6 empty] | 1
R.G.-D. du 21 déc 2007 | 2012 | SCHENGEN | Assainissement isolation/fenêtres | Surface fenêtres doubles substituées | 55.89 | m² | [6 empty] | 3
R.G.-D. du 21 déc 2007 | 2012 | SCHENGEN | Pompe à chaleur air/eau | Nombre d'installations | 3 | # | [6 empty] | 3
R.G.-D. du 21 déc 2007 | 2012 | SCHENGEN | Chauffage central à granulés de bois | Puissance de l'installation | 63 | kW | [6 empty] | 3
R.G.-D. du 21 déc 2007 | 2012 | SCHENGEN | Assainissement isolation/fenêtres | Surface façade isolée à l'intérieur | 65.65 | m² | [6 empty] | 1
R.G.-D. du 21 déc 2007 | 2012 | SCHENGEN | Collecteurs thermiques - chauffage et eau chaude | Surface du collecteur | 76.67 | m² | [6 empty] | 7
R.G.-D. du 21 déc 2007 | 2012 | SCHENGEN | Assainissement isolation/fenêtres | Surface dalle grenier isolée | 90 | m² | [6 empty] | 1
R.G.-D. du 21 déc 2007 | 2012 | SCHENGEN | Assainissement isolation/fenêtres | Surface toiture inclinée isolée | 811.07 | m² | [6 empty] | 5
R.G.-D. du 21 déc 2007 | 2012 | SCHENGEN | Equilibrage hydraulique | Nombre d'installations | 3 | # | [6 empty] | 3
R.G.-D. du 21 déc 2007 | 2012 | SCHIEREN | Assainissement isolation/fenêtres | Surface fenêtres doubles substituées | 15.25 | m² | [6 empty] | 1
R.G.-D. du 21 déc 2007 | 2012 | SCHIEREN | Assainissement isolation/fenêtres | Surface façade isolée à l'extérieur | 250.6 | m² | [6 empty] | 2
R.G.-D. du 21 déc 2007 | 2012 | SCHIEREN | Maison à basse énergie | Surface des pièces habitables chauffées | 1904.6 | m² | [6 empty] | 9
R.G.-D. du 21 déc 2007 | 2012 | SCHIEREN | Capteur solaire photovoltaïque | Puissance électrique | 57.28 | kWcrête | [6 empty] | 5
R.G.-D. du 21 déc 2007 | 2012 | SCHIEREN | Assainissement isolation/fenêtres | Surface dalle grenier isolée | 190.7 | m² | [6 empty] | 1
R.G.-D. du 21 déc 2007 | 2012 | SCHIEREN | Chaudière à gazéification de bûches de bois | Puissance de l'installation | 30 | kW | [6 empty] | 1
R.G.-D. du 21 déc 2007 | 2012 | SCHIEREN | Assainissement isolation/fenêtres | Surface toiture inclinée isolée | 80 | m² | [6 empty] | 1
R.G.-D. du 21 déc 2007 | 2012 | SCHIEREN | Pompe à chaleur air/eau | Nombre d'installations | 1 | # | [6 empty] | 1
R.G.-D. du 21 déc 2007 | 2012 | SCHIEREN | Appartement individuel basse énergie | Surface des pièces habitables chauffées | 1802.75 | m² | [6 empty] | 21
R.G.-D. du 21 déc 2007 | 2012 | SCHIEREN | Collecteurs thermiques - chauffage et eau chaude | Surface du collecteur | 12 | m² | [6 empty] | 1
R.G.-D. du 21 déc 2007 | 2012 | SCHIEREN | Collecteurs thermiques - eau chaude sanitaire | Surface du collecteur | 17.59 | m² | [6 empty] | 3
R.G.-D. du 21 déc 2007 | 2012 | SCHIEREN | Equilibrage hydraulique | Nombre d'installations | 2 | # | [6 empty] | 2
R.G.-D. du 21 déc 2007 | 2012 | SCHIFFLANGE | Capteur solaire photovoltaïque | Puissance électrique | 7.83 | kWcrête | [6 empty] | 2
R.G.-D. du 21 déc 2007 | 2012 | SCHIFFLANGE | Assainissement isolation/fenêtres | Surface toiture inclinée isolée | 408.7 | m² | [6 empty] | 3
R.G.-D. du 21 déc 2007 | 2012 | SCHIFFLANGE | Assainissement isolation/fenêtres | Assainissement intégral | 1 | oui/non | [6 empty] | 1
R.G.-D. du 21 déc 2007 | 2012 | SCHIFFLANGE | Assainissement isolation/fenêtres | Surface toiture plate isolée | 20 | m² | [6 empty] | 1
R.G.-D. du 21 déc 2007 | 2012 | SCHIFFLANGE | Assainissement isolation/fenêtres | Surface fenêtres doubles substituées | 25.88 | m² | [6 empty] | 1
R.G.-D. du 21 déc 2007 | 2012 | SCHIFFLANGE | Assainissement isolation/fenêtres | Surface dalle cave isolée | 60 | m² | [6 empty] | 1
R.G.-D. du 21 déc 2007 | 2012 | SCHIFFLANGE | Assainissement isolation/fenêtres | Surface façade isolée à l'extérieur | 214.65 | m² | [6 empty] | 1
R.G.-D. du 21 déc 2007 | 2012 | SCHIFFLANGE | Collecteurs thermiques - eau chaude sanitaire | Surface du collecteur | 54.978 | m² | [6 empty] | 12
R.G.-D. du 21 déc 2007 | 2012 | SCHUTTRANGE | Collecteurs thermiques - chauffage et eau chaude | Surface du collecteur | 92.472 | m² | [6 empty] | 8
R.G.-D. du 21 déc 2007 | 2012 | SCHUTTRANGE | Capteur solaire photovoltaïque | Puissance électrique | 190.635 | kWcrête | [6 empty] | 12
R.G.-D. du 21 déc 2007 | 2012 | SCHUTTRANGE | Assainissement isolation/fenêtres | Surface dalle cave isolée | 98 | m² | [6 empty] | 1
R.G.-D. du 21 déc 2007 | 2012 | SCHUTTRANGE | Assainissement isolation/fenêtres | Surface mur isolé | 92.46 | m² | [6 empty] | 2
R.G.-D. du 21 déc 2007 | 2012 | SCHUTTRANGE | Assainissement isolation/fenêtres | Surface façade isolée à l'extérieur | 618.31 | m² | [6 empty] | 4
R.G.-D. du 21 déc 2007 | 2012 | SCHUTTRANGE | Échangeur géothermique | Nombre d'installations | 2 | # | [6 empty] | 2
R.G.-D. du 21 déc 2007 | 2012 | SCHUTTRANGE | Assainissement isolation/fenêtres | Surface toiture inclinée isolée | 366 | m² | [6 empty] | 3
R.G.-D. du 21 déc 2007 | 2012 | SCHUTTRANGE | Assainissement isolation/fenêtres | Surface fenêtres triples substituées | 29.5 | m² | [6 empty] | 2
R.G.-D. du 21 déc 2007 | 2012 | SCHUTTRANGE | Pompe à chaleur air/eau | Nombre d'installations | 1 | # | [6 empty] | 1
R.G.-D. du 21 déc 2007 | 2012 | SCHUTTRANGE | Assainissement isolation/fenêtres | Assainissement intégral | 1 | oui/non | [6 empty] | 1
R.G.-D. du 21 déc 2007 | 2012 | SCHUTTRANGE | Assainissement isolation/fenêtres | Surface fenêtres doubles substituées | 12.6 | m² | [6 empty] | 1
R.G.-D. du 21 déc 2007 | 2012 | SCHUTTRANGE | Collecteurs thermiques - eau chaude sanitaire | Surface du collecteur | 46.64 | m² | [6 empty] | 9
R.G.-D. du 21 déc 2007 | 2012 | SCHUTTRANGE | Equilibrage hydraulique | Nombre d'installations | 2 | # | [6 empty] | 2
R.G.-D. du 21 déc 2007 | 2012 | SCHUTTRANGE | Ventilation contrôlée avec récupération de chaleur | Nombre d'installations | 1 | # | [6 empty] | 1
R.G.-D. du 21 déc 2007 | 2012 | SCHUTTRANGE | Pompe à chaleur géothermique | Nombre d'installations | 2 | # | [6 empty] | 2
R.G.-D. du 21 déc 2007 | 2012 | SCHUTTRANGE | Assainissement isolation/fenêtres | Surface façade isolée à l'intérieur | 14.39 | m² | [6 empty] | 1
R.G.-D. du 21 déc 2007 | 2012 | SCHUTTRANGE | Assainissement isolation/fenêtres | Surface dalle grenier isolée | 175.77 | m² | [6 empty] | 2
R.G.-D. du 21 déc 2007 | 2012 | SCHUTTRANGE | Maison à basse énergie | Surface des pièces habitables chauffées | 1238 | m² | [6 empty] | 4
R.G.-D. du 21 déc 2007 | 2012 | STADTBREDIMUS | Assainissement isolation/fenêtres | Surface façade isolée à l'extérieur | 108.45 | m² | [6 empty] | 1
R.G.-D. du 21 déc 2007 | 2012 | STADTBREDIMUS | Collecteurs thermiques - chauffage et eau chaude | Surface du collecteur | 38.84 | m² | [6 empty] | 3
R.G.-D. du 21 déc 2007 | 2012 | STADTBREDIMUS | Assainissement isolation/fenêtres | Surface toiture inclinée isolée | 139.02 | m² | [6 empty] | 1
R.G.-D. du 21 déc 2007 | 2012 | STADTBREDIMUS | Maison à basse énergie | Surface des pièces habitables chauffées | 189.4 | m² | [6 empty] | 1
R.G.-D. du 21 déc 2007 | 2012 | STADTBREDIMUS | Capteur solaire photovoltaïque | Puissance électrique | 72.46 | kWcrête | [6 empty] | 6
R.G.-D. du 21 déc 2007 | 2012 | STADTBREDIMUS | Pompe à chaleur air/eau | Nombre d'installations | 1 | # | [6 empty] | 1
R.G.-D. du 21 déc 2007 | 2012 | STADTBREDIMUS | Chauffage central à granulés de bois | Puissance de l'installation | 36 | kW | [6 empty] | 2
R.G.-D. du 21 déc 2007 | 2012 | STADTBREDIMUS | Assainissement isolation/fenêtres | Surface dalle grenier isolée | 130 | m² | [6 empty] | 1
R.G.-D. du 21 déc 2007 | 2012 | STADTBREDIMUS | Assainissement isolation/fenêtres | Surface fenêtres doubles substituées | 5.72 | m² | [6 empty] | 3
R.G.-D. du 21 déc 2007 | 2012 | STADTBREDIMUS | Assainissement isolation/fenêtres | Surface fenêtres triples substituées | 38.15 | m² | [6 empty] | 2
R.G.-D. du 21 déc 2007 | 2012 | STADTBREDIMUS | Collecteurs thermiques - eau chaude sanitaire | Surface du collecteur | 16.926 | m² | [6 empty] | 3
R.G.-D. du 21 déc 2007 | 2012 | STADTBREDIMUS | Poêle à granulés de bois | Puissance de l'installation | 10 | kW | [6 empty] | 1
R.G.-D. du 21 déc 2007 | 2012 | STEINFORT | Maison à basse énergie | Surface des pièces habitables chauffées | 1703 | m² | [6 empty] | 8
R.G.-D. du 21 déc 2007 | 2012 | STEINFORT | Collecteurs thermiques - chauffage et eau chaude | Surface du collecteur | 98.89 | m² | [6 empty] | 9
R.G.-D. du 21 déc 2007 | 2012 | STEINFORT | Pompe à chaleur air/eau | Nombre d'installations | 5 | # | [6 empty] | 5
R.G.-D. du 21 déc 2007 | 2012 | STEINFORT | Chauffage central à granulés de bois | Puissance de l'installation | 14.9 | kW | [6 empty] | 1
R.G.-D. du 21 déc 2007 | 2012 | STEINFORT | Assainissement isolation/fenêtres | Surface mur isolé | 5 | m² | [6 empty] | 1
R.G.-D. du 21 déc 2007 | 2012 | STEINFORT | Collecteurs thermiques - eau chaude sanitaire | Surface du collecteur | 119.302 | m² | [6 empty] | 24
R.G.-D. du 21 déc 2007 | 2012 | STEINFORT | Capteur solaire photovoltaïque | Puissance électrique | 90.62 | kWcrête | [6 empty] | 10
R.G.-D. du 21 déc 2007 | 2012 | STEINFORT | Assainissement isolation/fenêtres | Surface toiture inclinée isolée | 339.5 | m² | [6 empty] | 2
R.G.-D. du 21 déc 2007 | 2012 | STEINFORT | Equilibrage hydraulique | Nombre d'installations | 3 | # | [6 empty] | 3
R.G.-D. du 21 déc 2007 | 2012 | STEINFORT | Assainissement isolation/fenêtres | Surface dalle grenier isolée | 191 | m² | [6 empty] | 2
R.G.-D. du 21 déc 2007 | 2012 | STEINFORT | Échangeur géothermique | Nombre d'installations | 2 | # | [6 empty] | 2
R.G.-D. du 21 déc 2007 | 2012 | STEINFORT | Assainissement isolation/fenêtres | Surface fenêtres triples substituées | 19.3 | m² | [6 empty] | 1
R.G.-D. du 21 déc 2007 | 2012 | STEINFORT | Assainissement isolation/fenêtres | Surface façade isolée à l'extérieur | 110.3 | m² | [6 empty] | 1
R.G.-D. du 21 déc 2007 | 2012 | STEINSEL | Appartement individuel basse énergie | Surface des pièces habitables chauffées | 977.11 | m² | [6 empty] | 11
R.G.-D. du 21 déc 2007 | 2012 | STEINSEL | Capteur solaire photovoltaïque | Puissance électrique | 107.477 | kWcrête | [6 empty] | 11
R.G.-D. du 21 déc 2007 | 2012 | STEINSEL | Assainissement isolation/fenêtres | Surface toiture inclinée isolée | 514 | m² | [6 empty] | 4
R.G.-D. du 21 déc 2007 | 2012 | STEINSEL | Assainissement isolation/fenêtres | Surface dalle grenier isolée | 270 | m² | [6 empty] | 2
R.G.-D. du 21 déc 2007 | 2012 | STEINSEL | Collecteurs thermiques - chauffage et eau chaude | Surface du collecteur | 30.84 | m² | [6 empty] | 3
R.G.-D. du 21 déc 2007 | 2012 | STEINSEL | Assainissement isolation/fenêtres | Surface fenêtres triples substituées | 75.94 | m² | [6 empty] | 2
R.G.-D. du 21 déc 2007 | 2012 | STEINSEL | Maison à basse énergie | Surface des pièces habitables chauffées | 1396.4 | m² | [6 empty] | 6
R.G.-D. du 21 déc 2007 | 2012 | STEINSEL | Assainissement isolation/fenêtres | Surface dalle cave isolée | 401.7175 | m² | [6 empty] | 5
R.G.-D. du 21 déc 2007 | 2012 | STEINSEL | Assainissement isolation/fenêtres | Surface façade isolée à l'extérieur | 85 | m² | [6 empty] | 1
R.G.-D. du 21 déc 2007 | 2012 | STEINSEL | Equilibrage hydraulique | Nombre d'installations | 1 | # | [6 empty] | 1
R.G.-D. du 21 déc 2007 | 2012 | STEINSEL | Assainissement isolation/fenêtres | Surface fenêtres doubles substituées | 24.75 | m² | [6 empty] | 4
R.G.-D. du 21 déc 2007 | 2012 | STEINSEL | Collecteurs thermiques - eau chaude sanitaire | Surface du collecteur | 54.021 | m² | [6 empty] | 11
R.G.-D. du 21 déc 2007 | 2012 | STEINSEL | Pompe à chaleur géothermique | Nombre d'installations | 1 | # | [6 empty] | 1
R.G.-D. du 21 déc 2007 | 2012 | STRASSEN | Appartement individuel basse énergie | Surface des pièces habitables chauffées | 1348.53 | m² | [6 empty] | 17
R.G.-D. du 21 déc 2007 | 2012 | STRASSEN | Assainissement isolation/fenêtres | Surface dalle cave isolée | 206.68 | m² | [6 empty] | 3
R.G.-D. du 21 déc 2007 | 2012 | STRASSEN | Capteur solaire photovoltaïque | Puissance électrique | 21.05 | kWcrête | [6 empty] | 5
R.G.-D. du 21 déc 2007 | 2012 | STRASSEN | Maison à basse énergie | Surface des pièces habitables chauffées | 851.3 | m² | [6 empty] | 3
R.G.-D. du 21 déc 2007 | 2012 | STRASSEN | Assainissement isolation/fenêtres | Surface façade isolée à l'extérieur | 420.9 | m² | [6 empty] | 2
R.G.-D. du 21 déc 2007 | 2012 | STRASSEN | Assainissement isolation/fenêtres | Surface toiture inclinée isolée | 268 | m² | [6 empty] | 2
R.G.-D. du 21 déc 2007 | 2012 | STRASSEN | Chauffage central à granulés de bois | Puissance de l'installation | 20 | kW | [6 empty] | 1
R.G.-D. du 21 déc 2007 | 2012 | STRASSEN | Equilibrage hydraulique | Nombre d'installations | 1 | # | [6 empty] | 1
R.G.-D. du 21 déc 2007 | 2012 | STRASSEN | Assainissement isolation/fenêtres | Surface dalle grenier isolée | 124.7 | m² | [6 empty] | 1
R.G.-D. du 21 déc 2007 | 2012 | STRASSEN | Collecteurs thermiques - chauffage et eau chaude | Surface du collecteur | 9 | m² | [6 empty] | 1
R.G.-D. du 21 déc 2007 | 2012 | STRASSEN | Assainissement isolation/fenêtres | Surface fenêtres triples substituées | 30.8 | m² | [6 empty] | 1
R.G.-D. du 21 déc 2007 | 2012 | STRASSEN | Collecteurs thermiques - eau chaude sanitaire | Surface du collecteur | 37.41 | m² | [6 empty] | 8
R.G.-D. du 21 déc 2007 | 2012 | TANDEL | Collecteurs thermiques - chauffage et eau chaude | Surface du collecteur | 9.32 | m² | [6 empty] | 1
R.G.-D. du 21 déc 2007 | 2012 | TANDEL | Assainissement isolation/fenêtres | Surface façade isolée à l'extérieur | 695.19 | m² | [6 empty] | 4
R.G.-D. du 21 déc 2007 | 2012 | TANDEL | Assainissement isolation/fenêtres | Surface toiture inclinée isolée | 604.4 | m² | [6 empty] | 3
R.G.-D. du 21 déc 2007 | 2012 | TANDEL | Assainissement isolation/fenêtres | Surface dalle cave isolée | 61.74 | m² | [6 empty] | 1
R.G.-D. du 21 déc 2007 | 2012 | TANDEL | Pompe à chaleur air/eau | Nombre d'installations | 2 | # | [6 empty] | 2
R.G.-D. du 21 déc 2007 | 2012 | TANDEL | Capteur solaire photovoltaïque | Puissance électrique | 116.29 | kWcrête | [6 empty] | 5
R.G.-D. du 21 déc 2007 | 2012 | TANDEL | Collecteurs thermiques - eau chaude sanitaire | Surface du collecteur | 15.002 | m² | [6 empty] | 3
R.G.-D. du 21 déc 2007 | 2012 | TANDEL | Chauffage central à plaquettes/copeaux de bois | Puissance de l'installation | 153.6 | kW | [6 empty] | 2
R.G.-D. du 21 déc 2007 | 2012 | TANDEL | Chauffage central à granulés de bois | Puissance de l'installation | 29.8 | kW | [6 empty] | 2
R.G.-D. du 21 déc 2007 | 2012 | TANDEL | Assainissement isolation/fenêtres | Surface fenêtres doubles substituées | 46.61 | m² | [6 empty] | 3
R.G.-D. du 21 déc 2007 | 2012 | TANDEL | Poêle à granulés de bois | Puissance de l'installation | 10 | kW | [6 empty] | 1
R.G.-D. du 21 déc 2007 | 2012 | TANDEL | Raccordement à un réseau de chaleur | Puissance du raccordement au réseau | 75 | kW | [6 empty] | 3
R.G.-D. du 21 déc 2007 | 2012 | TANDEL | Réseau de chaleur (min. 75% énergie renouvelables) | Nombre d'installations | 2 | # | [6 empty] | 2
R.G.-D. du 21 déc 2007 | 2012 | TANDEL | Assainissement isolation/fenêtres | Surface fenêtres triples substituées | 52.41 | m² | [6 empty] | 2
R.G.-D. du 21 déc 2007 | 2012 | TROISVIERGES | Maison à basse énergie | Surface des pièces habitables chauffées | 283.1 | m² | [6 empty] | 1
R.G.-D. du 21 déc 2007 | 2012 | TROISVIERGES | Assainissement isolation/fenêtres | Surface façade isolée à l'extérieur | 423.32 | m² | [6 empty] | 3
R.G.-D. du 21 déc 2007 | 2012 | TROISVIERGES | Collecteurs thermiques - eau chaude sanitaire | Surface du collecteur | 24.54 | m² | [6 empty] | 4
R.G.-D. du 21 déc 2007 | 2012 | TROISVIERGES | Assainissement isolation/fenêtres | Surface mur isolé | 70.5 | m² | [6 empty] | 2
R.G.-D. du 21 déc 2007 | 2012 | TROISVIERGES | Assainissement isolation/fenêtres | Surface toiture inclinée isolée | 223 | m² | [6 empty] | 1
R.G.-D. du 21 déc 2007 | 2012 | TROISVIERGES | Capteur solaire photovoltaïque | Puissance électrique | 301.12 | kWcrête | [6 empty] | 17
R.G.-D. du 21 déc 2007 | 2012 | TROISVIERGES | Assainissement isolation/fenêtres | Surface fenêtres triples substituées | 28 | m² | [6 empty] | 1
R.G.-D. du 21 déc 2007 | 2012 | TROISVIERGES | Chauffage central à granulés de bois | Puissance de l'installation | 25 | kW | [6 empty] | 1
R.G.-D. du 21 déc 2007 | 2012 | TROISVIERGES | Assainissement isolation/fenêtres | Surface fenêtres doubles substituées | 48.41 | m² | [6 empty] | 2
R.G.-D. du 21 déc 2007 | 2012 | TROISVIERGES | Assainissement isolation/fenêtres | Surface dalle cave isolée | 45 | m² | [6 empty] | 1
R.G.-D. du 21 déc 2007 | 2012 | TROISVIERGES | Assainissement isolation/fenêtres | Surface dalle grenier isolée | 234.5 | m² | [6 empty] | 2
R.G.-D. du 21 déc 2007 | 2012 | TROISVIERGES | Collecteurs thermiques - chauffage et eau chaude | Surface du collecteur | 64.26 | m² | [6 empty] | 7
R.G.-D. du 21 déc 2007 | 2012 | TROISVIERGES | Chaudière à gazéification de bûches de bois | Puissance de l'installation | 70 | kW | [6 empty] | 3
R.G.-D. du 21 déc 2007 | 2012 | TROISVIERGES | Pompe à chaleur air/eau | Nombre d'installations | 1 | # | [6 empty] | 1
R.G.-D. du 21 déc 2007 | 2012 | USELDANGE | Assainissement isolation/fenêtres | Surface toiture inclinée isolée | 298 | m² | [6 empty] | 1
R.G.-D. du 21 déc 2007 | 2012 | USELDANGE | Chauffage central à granulés de bois | Puissance de l'installation | 100.2 | kW | [6 empty] | 4
R.G.-D. du 21 déc 2007 | 2012 | USELDANGE | Assainissement isolation/fenêtres | Surface dalle cave isolée | 119 | m² | [6 empty] | 1
R.G.-D. du 21 déc 2007 | 2012 | USELDANGE | Chaudière à gazéification de bûches de bois | Puissance de l'installation | 50 | kW | [6 empty] | 2
R.G.-D. du 21 déc 2007 | 2012 | USELDANGE | Pompe à chaleur air/eau | Nombre d'installations | 1 | # | [6 empty] | 1
R.G.-D. du 21 déc 2007 | 2012 | USELDANGE | Assainissement isolation/fenêtres | Surface façade isolée à l'extérieur | 171.01 | m² | [6 empty] | 1
R.G.-D. du 21 déc 2007 | 2012 | USELDANGE | Assainissement isolation/fenêtres | Surface fenêtres triples substituées | 20.93 | m² | [6 empty] | 1
R.G.-D. du 21 déc 2007 | 2012 | USELDANGE | Maison à basse énergie | Surface des pièces habitables chauffées | 160.6 | m² | [6 empty] | 1
R.G.-D. du 21 déc 2007 | 2012 | USELDANGE | Capteur solaire photovoltaïque | Puissance électrique | 119.25 | kWcrête | [6 empty] | 10
R.G.-D. du 21 déc 2007 | 2012 | USELDANGE | Pompe à chaleur géothermique | Nombre d'installations | 2 | # | [6 empty] | 2
R.G.-D. du 21 déc 2007 | 2012 | USELDANGE | Collecteurs thermiques - chauffage et eau chaude | Surface du collecteur | 39.1 | m² | [6 empty] | 4
R.G.-D. du 21 déc 2007 | 2012 | USELDANGE | Collecteurs thermiques - eau chaude sanitaire | Surface du collecteur | 22.85 | m² | [6 empty] | 5
R.G.-D. du 21 déc 2007 | 2012 | VALLEE DE L'ERNZ | Equilibrage hydraulique | Nombre d'installations | 4 | # | [6 empty] | 4
R.G.-D. du 21 déc 2007 | 2012 | VALLEE DE L'ERNZ | Assainissement isolation/fenêtres | Surface fenêtres doubles substituées | 10.56 | m² | [6 empty] | 1
R.G.-D. du 21 déc 2007 | 2012 | VALLEE DE L'ERNZ | Assainissement isolation/fenêtres | Surface toiture inclinée isolée | 493.71 | m² | [6 empty] | 3
R.G.-D. du 21 déc 2007 | 2012 | VALLEE DE L'ERNZ | Maison à basse énergie | Surface des pièces habitables chauffées | 187.5 | m² | [6 empty] | 1
R.G.-D. du 21 déc 2007 | 2012 | VALLEE DE L'ERNZ | Capteur solaire photovoltaïque | Puissance électrique | 149.49 | kWcrête | [6 empty] | 5
R.G.-D. du 21 déc 2007 | 2012 | VALLEE DE L'ERNZ | Collecteurs thermiques - eau chaude sanitaire | Surface du collecteur | 48.834 | m² | [6 empty] | 7
R.G.-D. du 21 déc 2007 | 2012 | VALLEE DE L'ERNZ | Chauffage central à granulés de bois | Puissance de l'installation | 149.4 | kW | [6 empty] | 1
R.G.-D. du 21 déc 2007 | 2012 | VALLEE DE L'ERNZ | Collecteurs thermiques - chauffage et eau chaude | Surface du collecteur | 8.36 | m² | [6 empty] | 1
R.G.-D. du 21 déc 2007 | 2012 | VALLEE DE L'ERNZ | Assainissement isolation/fenêtres | Surface fenêtres triples substituées | 10.93 | m² | [6 empty] | 1
R.G.-D. du 21 déc 2007 | 2012 | VALLEE DE L'ERNZ | Assainissement isolation/fenêtres | Surface façade isolée à l'extérieur | 139.45 | m² | [6 empty] | 1
R.G.-D. du 21 déc 2007 | 2012 | VALLEE DE L'ERNZ | Pompe à chaleur géothermique | Nombre d'installations | 1 | # | [6 empty] | 1
R.G.-D. du 21 déc 2007 | 2012 | VIANDEN | Chauffage central à granulés de bois | Puissance de l'installation | 34.9 | kW | [6 empty] | 2
R.G.-D. du 21 déc 2007 | 2012 | VIANDEN | Maison à basse énergie | Surface des pièces habitables chauffées | 387 | m² | [6 empty] | 2
R.G.-D. du 21 déc 2007 | 2012 | VIANDEN | Assainissement isolation/fenêtres | Surface dalle cave isolée | 40 | m² | [6 empty] | 1
R.G.-D. du 21 déc 2007 | 2012 | VIANDEN | Equilibrage hydraulique | Nombre d'installations | 2 | # | [6 empty] | 2
R.G.-D. du 21 déc 2007 | 2012 | VIANDEN | Collecteurs thermiques - chauffage et eau chaude | Surface du collecteur | 51.09 | m² | [6 empty] | 4
R.G.-D. du 21 déc 2007 | 2012 | VIANDEN | Collecteurs thermiques - eau chaude sanitaire | Surface du collecteur | 4.2 | m² | [6 empty] | 1
R.G.-D. du 21 déc 2007 | 2012 | VICHTEN | Pompe à chaleur géothermique | Nombre d'installations | 2 | # | [6 empty] | 2
R.G.-D. du 21 déc 2007 | 2012 | VICHTEN | Collecteurs thermiques - chauffage et eau chaude | Surface du collecteur | 9.6 | m² | [6 empty] | 1
R.G.-D. du 21 déc 2007 | 2012 | VICHTEN | Capteur solaire photovoltaïque | Puissance électrique | 181.68 | kWcrête | [6 empty] | 7
R.G.-D. du 21 déc 2007 | 2012 | VICHTEN | Assainissement isolation/fenêtres | Surface toiture inclinée isolée | 135 | m² | [6 empty] | 1
R.G.-D. du 21 déc 2007 | 2012 | VICHTEN | Equilibrage hydraulique | Nombre d'installations | 2 | # | [6 empty] | 2
R.G.-D. du 21 déc 2007 | 2012 | WAHL | Collecteurs thermiques - chauffage et eau chaude | Surface du collecteur | 20.08 | m² | [6 empty] | 2
R.G.-D. du 21 déc 2007 | 2012 | WAHL | Assainissement isolation/fenêtres | Surface fenêtres triples substituées | 27.96 | m² | [6 empty] | 2
R.G.-D. du 21 déc 2007 | 2012 | WAHL | Assainissement isolation/fenêtres | Surface dalle cave isolée | 65.6 | m² | [6 empty] | 1
R.G.-D. du 21 déc 2007 | 2012 | WAHL | Assainissement isolation/fenêtres | Surface fenêtres doubles substituées | 4.2 | m² | [6 empty] | 1
R.G.-D. du 21 déc 2007 | 2012 | WAHL | Capteur solaire photovoltaïque | Puissance électrique | 139.48 | kWcrête | [6 empty] | 6
R.G.-D. du 21 déc 2007 | 2012 | WAHL | Assainissement isolation/fenêtres | Surface façade isolée à l'extérieur | 373.64 | m² | [6 empty] | 2
R.G.-D. du 21 déc 2007 | 2012 | WAHL | Chauffage central à granulés de bois | Puissance de l'installation | 34.9 | kW | [6 empty] | 1
R.G.-D. du 21 déc 2007 | 2012 | WAHL | Chaudière à gazéification de bûches de bois | Puissance de l'installation | 35 | kW | [6 empty] | 1
R.G.-D. du 21 déc 2007 | 2012 | WALDBILLIG | Maison à basse énergie | Surface des pièces habitables chauffées | 215.7 | m² | [6 empty] | 1
R.G.-D. du 21 déc 2007 | 2012 | WALDBILLIG | Capteur solaire photovoltaïque | Puissance électrique | 141.62 | kWcrête | [6 empty] | 11
R.G.-D. du 21 déc 2007 | 2012 | WALDBILLIG | Assainissement isolation/fenêtres | Surface façade isolée à l'extérieur | 203.5 | m² | [6 empty] | 1
R.G.-D. du 21 déc 2007 | 2012 | WALDBILLIG | Assainissement isolation/fenêtres | Surface toiture inclinée isolée | 125 | m² | [6 empty] | 1
R.G.-D. du 21 déc 2007 | 2012 | WALDBILLIG | Poêle à granulés de bois | Puissance de l'installation | 15 | kW | [6 empty] | 1
R.G.-D. du 21 déc 2007 | 2012 | WALDBILLIG | Assainissement isolation/fenêtres | Surface fenêtres triples substituées | 7.88 | m² | [6 empty] | 1
R.G.-D. du 21 déc 2007 | 2012 | WALDBILLIG | Collecteurs thermiques - chauffage et eau chaude | Surface du collecteur | 30.7 | m² | [6 empty] | 3
R.G.-D. du 21 déc 2007 | 2012 | WALDBILLIG | Assainissement isolation/fenêtres | Surface façade isolée à l'intérieur | 64 | m² | [6 empty] | 1
R.G.-D. du 21 déc 2007 | 2012 | WALDBILLIG | Pompe à chaleur air/eau | Nombre d'installations | 4 | # | [6 empty] | 4
R.G.-D. du 21 déc 2007 | 2012 | WALDBILLIG | Chauffage central à granulés de bois | Puissance de l'installation | 20 | kW | [6 empty] | 1
R.G.-D. du 21 déc 2007 | 2012 | WALDBILLIG | Collecteurs thermiques - eau chaude sanitaire | Surface du collecteur | 58.156 | m² | [6 empty] | 9
R.G.-D. du 21 déc 2007 | 2012 | WALDBREDIMUS | Assainissement isolation/fenêtres | Surface toiture inclinée isolée | 512.7 | m² | [6 empty] | 3
R.G.-D. du 21 déc 2007 | 2012 | WALDBREDIMUS | Collecteurs thermiques - eau chaude sanitaire | Surface du collecteur | 14.41 | m² | [6 empty] | 3
R.G.-D. du 21 déc 2007 | 2012 | WALDBREDIMUS | Assainissement isolation/fenêtres | Surface dalle cave isolée | 59.98 | m² | [6 empty] | 1
R.G.-D. du 21 déc 2007 | 2012 | WALDBREDIMUS | Assainissement isolation/fenêtres | Surface façade isolée à l'extérieur | 379.23 | m² | [6 empty] | 2
R.G.-D. du 21 déc 2007 | 2012 | WALDBREDIMUS | Maison à basse énergie | Surface des pièces habitables chauffées | 344.5 | m² | [6 empty] | 1
R.G.-D. du 21 déc 2007 | 2012 | WALDBREDIMUS | Capteur solaire photovoltaïque | Puissance électrique | 63.99 | kWcrête | [6 empty] | 3
R.G.-D. du 21 déc 2007 | 2012 | WALDBREDIMUS | Pompe à chaleur air/eau | Nombre d'installations | 2 | # | [6 empty] | 2
R.G.-D. du 21 déc 2007 | 2012 | WALFERDANGE | Appartement individuel basse énergie | Surface des pièces habitables chauffées | 1487.2 | m² | [6 empty] | 17
R.G.-D. du 21 déc 2007 | 2012 | WALFERDANGE | Assainissement isolation/fenêtres | Surface fenêtres triples substituées | 24.11 | m² | [6 empty] | 1
R.G.-D. du 21 déc 2007 | 2012 | WALFERDANGE | Assainissement isolation/fenêtres | Surface fenêtres doubles substituées | 32.93 | m² | [6 empty] | 3
R.G.-D. du 21 déc 2007 | 2012 | WALFERDANGE | Assainissement isolation/fenêtres | Surface façade isolée à l'extérieur | 316.89 | m² | [6 empty] | 3
R.G.-D. du 21 déc 2007 | 2012 | WALFERDANGE | Collecteurs thermiques - chauffage et eau chaude | Surface du collecteur | 63.27 | m² | [6 empty] | 5
R.G.-D. du 21 déc 2007 | 2012 | WALFERDANGE | Pompe à chaleur air/eau | Nombre d'installations | 2 | # | [6 empty] | 2
R.G.-D. du 21 déc 2007 | 2012 | WALFERDANGE | Maison à basse énergie | Surface des pièces habitables chauffées | 664.2 | m² | [6 empty] | 3
R.G.-D. du 21 déc 2007 | 2012 | WALFERDANGE | Assainissement isolation/fenêtres | Surface dalle grenier isolée | 70.5 | m² | [6 empty] | 1
R.G.-D. du 21 déc 2007 | 2012 | WALFERDANGE | Collecteurs thermiques - eau chaude sanitaire | Surface du collecteur | 61.335 | m² | [6 empty] | 10
R.G.-D. du 21 déc 2007 | 2012 | WALFERDANGE | Assainissement isolation/fenêtres | Surface toiture inclinée isolée | 844.88 | m² | [6 empty] | 6
R.G.-D. du 21 déc 2007 | 2012 | WALFERDANGE | Chauffage central à granulés de bois | Puissance de l'installation | 40 | kW | [6 empty] | 2
R.G.-D. du 21 déc 2007 | 2012 | WALFERDANGE | Assainissement isolation/fenêtres | Surface dalle cave isolée | 55.1 | m² | [6 empty] | 1
R.G.-D. du 21 déc 2007 | 2012 | WALFERDANGE | Equilibrage hydraulique | Nombre d'installations | 1 | # | [6 empty] | 1
R.G.-D. du 21 déc 2007 | 2012 | WALFERDANGE | Capteur solaire photovoltaïque | Puissance électrique | 15.9 | kWcrête | [6 empty] | 3
R.G.-D. du 21 déc 2007 | 2012 | WEILER-LA-TOUR | Assainissement isolation/fenêtres | Surface fenêtres triples substituées | 17 | m² | [6 empty] | 1
R.G.-D. du 21 déc 2007 | 2012 | WEILER-LA-TOUR | Chaudière à gazéification de bûches de bois | Puissance de l'installation | 100 | kW | [6 empty] | 2
R.G.-D. du 21 déc 2007 | 2012 | WEILER-LA-TOUR | Capteur solaire photovoltaïque | Puissance électrique | 96.655 | kWcrête | [6 empty] | 9
R.G.-D. du 21 déc 2007 | 2012 | WEILER-LA-TOUR | Assainissement isolation/fenêtres | Surface toiture inclinée isolée | 155 | m² | [6 empty] | 1
R.G.-D. du 21 déc 2007 | 2012 | WEILER-LA-TOUR | Collecteurs thermiques - eau chaude sanitaire | Surface du collecteur | 31.41 | m² | [6 empty] | 6
R.G.-D. du 21 déc 2007 | 2012 | WEILER-LA-TOUR | Maison à basse énergie | Surface des pièces habitables chauffées | 837.2 | m² | [6 empty] | 4
R.G.-D. du 21 déc 2007 | 2012 | WEILER-LA-TOUR | Pompe à chaleur air/eau | Nombre d'installations | 2 | # | [6 empty] | 2
R.G.-D. du 21 déc 2007 | 2012 | WEILER-LA-TOUR | Collecteurs thermiques - chauffage et eau chaude | Surface du collecteur | 62.44 | m² | [6 empty] | 5
R.G.-D. du 21 déc 2007 | 2012 | WEILER-LA-TOUR | Chauffage central à granulés de bois | Puissance de l'installation | 63 | kW | [6 empty] | 2
R.G.-D. du 21 déc 2007 | 2012 | WEILER-LA-TOUR | Assainissement isolation/fenêtres | Surface façade isolée à l'extérieur | 185 | m² | [6 empty] | 1
R.G.-D. du 21 déc 2007 | 2012 | WEISWAMPACH | Collecteurs thermiques - chauffage et eau chaude | Surface du collecteur | 16.79 | m² | [6 empty] | 2
R.G.-D. du 21 déc 2007 | 2012 | WEISWAMPACH | Chauffage central à plaquettes/copeaux de bois | Puissance de l'installation | 63 | kW | [6 empty] | 2
R.G.-D. du 21 déc 2007 | 2012 | WEISWAMPACH | Capteur solaire photovoltaïque | Puissance électrique | 292.995 | kWcrête | [6 empty] | 17
R.G.-D. du 21 déc 2007 | 2012 | WEISWAMPACH | Pompe à chaleur géothermique | Nombre d'installations | 1 | # | [6 empty] | 1
R.G.-D. du 21 déc 2007 | 2012 | WEISWAMPACH | Chauffage central à granulés de bois | Puissance de l'installation | 60 | kW | [6 empty] | 3
R.G.-D. du 21 déc 2007 | 2012 | WEISWAMPACH | Collecteurs thermiques - eau chaude sanitaire | Surface du collecteur | 18.97 | m² | [6 empty] | 4
R.G.-D. du 21 déc 2007 | 2012 | WEISWAMPACH | Chaudière à gazéification de bûches de bois | Puissance de l'installation | 20 | kW | [6 empty] | 1
R.G.-D. du 21 déc 2007 | 2012 | WEISWAMPACH | Pompe à chaleur air/eau | Nombre d'installations | 1 | # | [6 empty] | 1
R.G.-D. du 21 déc 2007 | 2012 | WEISWAMPACH | Maison à basse énergie | Surface des pièces habitables chauffées | 202.7 | m² | [6 empty] | 1
R.G.-D. du 21 déc 2007 | 2012 | WILTZ | Collecteurs thermiques - eau chaude sanitaire | Surface du collecteur | 42.373 | m² | [6 empty] | 8
R.G.-D. du 21 déc 2007 | 2012 | WILTZ | Maison à basse énergie | Surface des pièces habitables chauffées | 240.4 | m² | [6 empty] | 1
R.G.-D. du 21 déc 2007 | 2012 | WILTZ | Assainissement isolation/fenêtres | Surface toiture inclinée isolée | 49.2 | m² | [6 empty] | 1
R.G.-D. du 21 déc 2007 | 2012 | WILTZ | Assainissement isolation/fenêtres | Surface dalle cave isolée | 36.45 | m² | [6 empty] | 1
R.G.-D. du 21 déc 2007 | 2012 | WILTZ | Assainissement isolation/fenêtres | Surface façade isolée à l'intérieur | 53 | m² | [6 empty] | 1
R.G.-D. du 21 déc 2007 | 2012 | WILTZ | Capteur solaire photovoltaïque | Puissance électrique | 102.982 | kWcrête | [6 empty] | 9
R.G.-D. du 21 déc 2007 | 2012 | WILTZ | Assainissement isolation/fenêtres | Surface fenêtres triples substituées | 1.83 | m² | [6 empty] | 1
R.G.-D. du 21 déc 2007 | 2012 | WILTZ | Chaudière à gazéification de bûches de bois | Puissance de l'installation | 68 | kW | [6 empty] | 3
R.G.-D. du 21 déc 2007 | 2012 | WILTZ | Poêle à granulés de bois | Puissance de l'installation | 18 | kW | [6 empty] | 1
R.G.-D. du 21 déc 2007 | 2012 | WILTZ | Collecteurs thermiques - chauffage et eau chaude | Surface du collecteur | 52.45 | m² | [6 empty] | 5
R.G.-D. du 21 déc 2007 | 2012 | WILTZ | Assainissement isolation/fenêtres | Surface mur isolé | 15 | m² | [6 empty] | 1
R.G.-D. du 21 déc 2007 | 2012 | WILTZ | Equilibrage hydraulique | Nombre d'installations | 1 | # | [6 empty] | 1
R.G.-D. du 21 déc 2007 | 2012 | WILTZ | Assainissement isolation/fenêtres | Surface fenêtres doubles substituées | 5.55 | m² | [6 empty] | 1
R.G.-D. du 21 déc 2007 | 2012 | WILTZ | Assainissement isolation/fenêtres | Surface façade isolée à l'extérieur | 227.1 | m² | [6 empty] | 2
R.G.-D. du 21 déc 2007 | 2012 | WILTZ | Chauffage central à granulés de bois | Puissance de l'installation | 70 | kW | [6 empty] | 3
R.G.-D. du 21 déc 2007 | 2012 | WINCRANGE | Pompe à chaleur air/eau | Nombre d'installations | 5 | # | [6 empty] | 5
R.G.-D. du 21 déc 2007 | 2012 | WINCRANGE | Assainissement isolation/fenêtres | Surface façade isolée à l'extérieur | 49 | m² | [6 empty] | 1
R.G.-D. du 21 déc 2007 | 2012 | WINCRANGE | Appartement individuel basse énergie | Surface des pièces habitables chauffées | 531.28 | m² | [6 empty] | 5
R.G.-D. du 21 déc 2007 | 2012 | WINCRANGE | Échangeur géothermique | Nombre d'installations | 1 | # | [6 empty] | 1
R.G.-D. du 21 déc 2007 | 2012 | WINCRANGE | Assainissement isolation/fenêtres | Surface toiture inclinée isolée | 48 | m² | [6 empty] | 1
R.G.-D. du 21 déc 2007 | 2012 | WINCRANGE | Collecteurs thermiques - chauffage et eau chaude | Surface du collecteur | 171.072 | m² | [6 empty] | 14
R.G.-D. du 21 déc 2007 | 2012 | WINCRANGE | Chaudière à gazéification de bûches de bois | Puissance de l'installation | 355 | kW | [6 empty] | 12
R.G.-D. du 21 déc 2007 | 2012 | WINCRANGE | Assainissement isolation/fenêtres | Surface dalle cave isolée | 24 | m² | [6 empty] | 1
R.G.-D. du 21 déc 2007 | 2012 | WINCRANGE | Chauffage central à granulés de bois | Puissance de l'installation | 114.9 | kW | [6 empty] | 5
R.G.-D. du 21 déc 2007 | 2012 | WINCRANGE | Assainissement isolation/fenêtres | Surface fenêtres triples substituées | 23.15 | m² | [6 empty] | 2
R.G.-D. du 21 déc 2007 | 2012 | WINCRANGE | Assainissement isolation/fenêtres | Surface fenêtres doubles substituées | 3.53 | m² | [6 empty] | 2
R.G.-D. du 21 déc 2007 | 2012 | WINCRANGE | Capteur solaire photovoltaïque | Puissance électrique | 616.496 | kWcrête | [6 empty] | 27
R.G.-D. du 21 déc 2007 | 2012 | WINCRANGE | Collecteurs thermiques - eau chaude sanitaire | Surface du collecteur | 80.89 | m² | [6 empty] | 13
R.G.-D. du 21 déc 2007 | 2012 | WINCRANGE | Equilibrage hydraulique | Nombre d'installations | 2 | # | [6 empty] | 2
R.G.-D. du 21 déc 2007 | 2012 | WINCRANGE | Maison à basse énergie | Surface des pièces habitables chauffées | 1201.1 | m² | [6 empty] | 5
R.G.-D. du 21 déc 2007 | 2012 | WINCRANGE | Assainissement isolation/fenêtres | Surface dalle grenier isolée | 70 | m² | [6 empty] | 1
R.G.-D. du 21 déc 2007 | 2012 | WINSELER | Chauffage central à granulés de bois | Puissance de l'installation | 15 | kW | [6 empty] | 1
R.G.-D. du 21 déc 2007 | 2012 | WINSELER | Collecteurs thermiques - chauffage et eau chaude | Surface du collecteur | 45.56 | m² | [6 empty] | 5
R.G.-D. du 21 déc 2007 | 2012 | WINSELER | Assainissement isolation/fenêtres | Surface fenêtres doubles substituées | 17.89 | m² | [6 empty] | 2
R.G.-D. du 21 déc 2007 | 2012 | WINSELER | Chaudière à gazéification de bûches de bois | Puissance de l'installation | 20 | kW | [6 empty] | 1
R.G.-D. du 21 déc 2007 | 2012 | WINSELER | Assainissement isolation/fenêtres | Surface façade isolée à l'extérieur | 302 | m² | [6 empty] | 2
R.G.-D. du 21 déc 2007 | 2012 | WINSELER | Assainissement isolation/fenêtres | Surface fenêtres triples substituées | 23.12 | m² | [6 empty] | 1
R.G.-D. du 21 déc 2007 | 2012 | WINSELER | Capteur solaire photovoltaïque | Puissance électrique | 110.87 | kWcrête | [6 empty] | 7
R.G.-D. du 21 déc 2007 | 2012 | WINSELER | Assainissement isolation/fenêtres | Surface dalle cave isolée | 130 | m² | [6 empty] | 1
R.G.-D. du 21 déc 2007 | 2012 | WINSELER | Collecteurs thermiques - eau chaude sanitaire | Surface du collecteur | 8.84 | m² | [6 empty] | 2
R.G.-D. du 21 déc 2007 | 2012 | WINSELER | Assainissement isolation/fenêtres | Surface dalle grenier isolée | 50 | m² | [6 empty] | 1
R.G.-D. du 21 déc 2007 | 2012 | WORMELDANGE | Assainissement isolation/fenêtres | Surface façade isolée à l'intérieur | 102.22 | m² | [6 empty] | 1
R.G.-D. du 21 déc 2007 | 2012 | WORMELDANGE | Capteur solaire photovoltaïque | Puissance électrique | 133.68 | kWcrête | [6 empty] | 8
R.G.-D. du 21 déc 2007 | 2012 | WORMELDANGE | Chauffage central à granulés de bois | Puissance de l'installation | 15 | kW | [6 empty] | 1
R.G.-D. du 21 déc 2007 | 2012 | WORMELDANGE | Assainissement isolation/fenêtres | Surface fenêtres doubles substituées | 11.07 | m² | [6 empty] | 1
R.G.-D. du 21 déc 2007 | 2012 | WORMELDANGE | Pompe à chaleur air/eau | Nombre d'installations | 2 | # | [6 empty] | 2
R.G.-D. du 21 déc 2007 | 2012 | WORMELDANGE | Collecteurs thermiques - eau chaude sanitaire | Surface du collecteur | 41.866 | m² | [6 empty] | 7
R.G.-D. du 21 déc 2007 | 2012 | WORMELDANGE | Assainissement isolation/fenêtres | Surface fenêtres triples substituées | 5.61 | m² | [6 empty] | 1
R.G.-D. du 21 déc 2007 | 2012 | WORMELDANGE | Assainissement isolation/fenêtres | Surface façade isolée à l'extérieur | 388.17 | m² | [6 empty] | 3
R.G.-D. du 21 déc 2007 | 2012 | WORMELDANGE | Collecteurs thermiques - chauffage et eau chaude | Surface du collecteur | 31.908 | m² | [6 empty] | 3
R.G.-D. du 21 déc 2007 | 2012 | WORMELDANGE | Assainissement isolation/fenêtres | Surface dalle cave isolée | 120.29 | m² | [6 empty] | 1
R.G.-D. du 21 déc 2007 | 2012 | WORMELDANGE | Assainissement isolation/fenêtres | Surface dalle grenier isolée | 147.6 | m² | [6 empty] | 2
R.G.-D. du 21 déc 2007 | 2012 | WORMELDANGE | Maison à basse énergie | Surface des pièces habitables chauffées | 158.2 | m² | [6 empty] | 1
R.G.-D. du 21 déc 2007 | 2012 | WORMELDANGE | Assainissement isolation/fenêtres | Surface toiture inclinée isolée | 305.4 | m² | [6 empty] | 3
R.G.-D. du 3 août 2005 | 2012 | ETTELBRUCK | Ventilation contrôlée avec récupération de chaleur | Nombre d'installations | 1 | # | [6 empty] | 1
R.G.-D. du 3 août 2005 | 2012 | ETTELBRUCK | Maison à basse énergie | Surface des pièces habitables chauffées | 245 | m² | [6 empty] | 1
R.G.-D. du 12 déc 2012 | 2013 | BEAUFORT | Chauffage central à granulés de bois | Puissance de l'installation | 22 | kW | [6 empty] | 1
R.G.-D. du 12 déc 2012 | 2013 | BEAUFORT | Collecteurs thermiques - eau chaude sanitaire | Surface du collecteur | 9.67 | m² | [6 empty] | 2
R.G.-D. du 12 déc 2012 | 2013 | BECH | Collecteurs thermiques - eau chaude sanitaire | Surface du collecteur | 11.248 | m² | [6 empty] | 2
R.G.-D. du 12 déc 2012 | 2013 | BECH | Capteur solaire photovoltaïque | Puissance électrique | 10.28 | kWcrête | [6 empty] | 2
R.G.-D. du 12 déc 2012 | 2013 | BECH | Chauffage central à granulés de bois | Puissance de l'installation | 95 | kW | [6 empty] | 3
R.G.-D. du 12 déc 2012 | 2013 | BECKERICH | Collecteurs thermiques - chauffage et eau chaude | Surface du collecteur | 24.56 | m² | [6 empty] | 2
R.G.-D. du 12 déc 2012 | 2013 | BECKERICH | Capteur solaire photovoltaïque | Puissance électrique | 7.685 | kWcrête | [6 empty] | 2
R.G.-D. du 12 déc 2012 | 2013 | BECKERICH | Raccordement à un réseau de chaleur | Puissance du raccordement au réseau | 20 | kW | [6 empty] | 1
R.G.-D. du 12 déc 2012 | 2013 | BECKERICH | Collecteurs thermiques - eau chaude sanitaire | Surface du collecteur | 5.02 | m² | [6 empty] | 1
R.G.-D. du 12 déc 2012 | 2013 | BECKERICH | Chauffage central à granulés de bois | Puissance de l'installation | 48 | kW | [6 empty] | 2
R.G.-D. du 12 déc 2012 | 2013 | BERDORF | Capteur solaire photovoltaïque | Puissance électrique | 17.36 | kWcrête | [6 empty] | 2
R.G.-D. du 12 déc 2012 | 2013 | BERDORF | Chauffage central à granulés de bois | Puissance de l'installation | 21 | kW | [6 empty] | 1
R.G.-D. du 12 déc 2012 | 2013 | BERDORF | Collecteurs thermiques - chauffage et eau chaude | Surface du collecteur | 11.22 | m² | [6 empty] | 1
R.G.-D. du 12 déc 2012 | 2013 | BERDORF | Collecteurs thermiques - eau chaude sanitaire | Surface du collecteur | 7.11 | m² | [6 empty] | 1
R.G.-D. du 12 déc 2012 | 2013 | BERTRANGE | Capteur solaire photovoltaïque | Puissance électrique | 72.115 | kWcrête | [6 empty] | 6
R.G.-D. du 12 déc 2012 | 2013 | BERTRANGE | Collecteurs thermiques - eau chaude sanitaire | Surface du collecteur | 12.184 | m² | [6 empty] | 3
R.G.-D. du 12 déc 2012 | 2013 | BERTRANGE | Assainissement isolation/fenêtres | Toiture inclinée ou plate | 140 | m² | Standard de performance | 2 |  |  |  |  | 1
R.G.-D. du 12 déc 2012 | 2013 | BETTEMBOURG | Collecteurs thermiques - eau chaude sanitaire | Surface du collecteur | 9.34 | m² | [6 empty] | 2
R.G.-D. du 12 déc 2012 | 2013 | BETTEMBOURG | Assainissement isolation/fenêtres | Fenêtres et portes-fenêtres | 15 | m² | Standard de performance | 3 |  |  |  |  | 1
R.G.-D. du 12 déc 2012 | 2013 | BETTEMBOURG | Assainissement isolation/fenêtres | Toiture inclinée ou plate | 203 | m² | Standard de performance | 2 |  |  |  |  | 1
R.G.-D. du 12 déc 2012 | 2013 | BETTENDORF | Capteur solaire photovoltaïque | Puissance électrique | 4 | kWcrête | [6 empty] | 1
R.G.-D. du 12 déc 2012 | 2013 | BETTENDORF | Collecteurs thermiques - eau chaude sanitaire | Surface du collecteur | 5.02 | m² | [6 empty] | 1
R.G.-D. du 12 déc 2012 | 2013 | BETZDORF | Chauffage central à granulés de bois | Puissance de l'installation | 55 | kW | [6 empty] | 3
R.G.-D. du 12 déc 2012 | 2013 | BETZDORF | Collecteurs thermiques - eau chaude sanitaire | Surface du collecteur | 8.5 | m² | [6 empty] | 1
R.G.-D. du 12 déc 2012 | 2013 | BETZDORF | Collecteurs thermiques - chauffage et eau chaude | Surface du collecteur | 52.55 | m² | [6 empty] | 5
R.G.-D. du 12 déc 2012 | 2013 | BETZDORF | Capteur solaire photovoltaïque | Puissance électrique | 44.66 | kWcrête | [6 empty] | 5
R.G.-D. du 12 déc 2012 | 2013 | BISSEN | Capteur solaire photovoltaïque | Puissance électrique | 30 | kWcrête | [6 empty] | 1
R.G.-D. du 12 déc 2012 | 2013 | BIWER | Collecteurs thermiques - eau chaude sanitaire | Surface du collecteur | 5.09 | m² | [6 empty] | 1
R.G.-D. du 12 déc 2012 | 2013 | BOULAIDE | Capteur solaire photovoltaïque | Puissance électrique | 31.15 | kWcrête | [6 empty] | 3
R.G.-D. du 12 déc 2012 | 2013 | BOULAIDE | Chauffage central à granulés de bois | Puissance de l'installation | 25 | kW | [6 empty] | 1
R.G.-D. du 12 déc 2012 | 2013 | BOULAIDE | Collecteurs thermiques - eau chaude sanitaire | Surface du collecteur | 4.66 | m² | [6 empty] | 1
R.G.-D. du 12 déc 2012 | 2013 | BOURSCHEID | Capteur solaire photovoltaïque | Puissance électrique | 24.46 | kWcrête | [6 empty] | 4
R.G.-D. du 12 déc 2012 | 2013 | BOURSCHEID | Chauffage central à granulés de bois | Puissance de l'installation | 50 | kW | [6 empty] | 2
R.G.-D. du 12 déc 2012 | 2013 | BOURSCHEID | Chauffage central à plaquettes/copeaux de bois | Puissance de l'installation | 192.2 | kW | [6 empty] | 1
R.G.-D. du 12 déc 2012 | 2013 | BOURSCHEID | Collecteurs thermiques - chauffage et eau chaude | Surface du collecteur | 15 | m² | [6 empty] | 1
R.G.-D. du 12 déc 2012 | 2013 | BOUS | Capteur solaire photovoltaïque | Puissance électrique | 21.97 | kWcrête | [6 empty] | 2
R.G.-D. du 12 déc 2012 | 2013 | BOUS | Collecteurs thermiques - eau chaude sanitaire | Surface du collecteur | 6.77 | m² | [6 empty] | 1
R.G.-D. du 12 déc 2012 | 2013 | BOUS | Collecteurs thermiques - chauffage et eau chaude | Surface du collecteur | 14.02 | m² | [6 empty] | 1
R.G.-D. du 12 déc 2012 | 2013 | CLERVAUX | Collecteurs thermiques - eau chaude sanitaire | Surface du collecteur | 10.18 | m² | [6 empty] | 2
R.G.-D. du 12 déc 2012 | 2013 | CLERVAUX | Capteur solaire photovoltaïque | Puissance électrique | 161.576 | kWcrête | [6 empty] | 12
R.G.-D. du 12 déc 2012 | 2013 | CLERVAUX | Collecteurs thermiques - chauffage et eau chaude | Surface du collecteur | 10.04 | m² | [6 empty] | 1
R.G.-D. du 12 déc 2012 | 2013 | CLERVAUX | Assainissement isolation/fenêtres | Toiture inclinée ou plate | 80 | m² | Standard de performance | 3 |  |  |  |  | 1
R.G.-D. du 12 déc 2012 | 2013 | CLERVAUX | Assainissement isolation/fenêtres | Dalle supérieure contre zone non chauffée | 65 | m² | Standard de performance | 4 |  |  |  |  | 1
R.G.-D. du 12 déc 2012 | 2013 | CLERVAUX | Assainissement isolation/fenêtres | Toiture inclinée ou plate | 62.6 | m² | Standard de performance | 4 |  |  |  |  | 1
R.G.-D. du 12 déc 2012 | 2013 | COLMAR-BERG | Capteur solaire photovoltaïque | Puissance électrique | 29.52 | kWcrête | [6 empty] | 1
R.G.-D. du 12 déc 2012 | 2013 | CONSDORF | Capteur solaire photovoltaïque | Puissance électrique | 42.326 | kWcrête | [6 empty] | 2
R.G.-D. du 12 déc 2012 | 2013 | CONSDORF | Chauffage central à granulés de bois | Puissance de l'installation | 25 | kW | [6 empty] | 1
R.G.-D. du 12 déc 2012 | 2013 | CONSDORF | Collecteurs thermiques - chauffage et eau chaude | Surface du collecteur | 10.04 | m² | [6 empty] | 1
R.G.-D. du 12 déc 2012 | 2013 | CONSDORF | Poêle à granulés de bois | Puissance de l'installation | 15 | kW | [6 empty] | 1
R.G.-D. du 12 déc 2012 | 2013 | CONSDORF | Assainissement isolation/fenêtres | Fenêtres et portes-fenêtres | 31.84 | m² | Standard de performance | 2 |  |  |  |  | 1
R.G.-D. du 12 déc 2012 | 2013 | CONSDORF | Assainissement isolation/fenêtres | Toiture inclinée ou plate | 279.6 | m² | Standard de performance | 3 |  |  |  |  | 1
R.G.-D. du 12 déc 2012 | 2013 | CONSDORF | Assainissement isolation/fenêtres | Dalle inférieure contre zone non chauffée ou sol | 115.2 | m² | Standard de performance | 4 |  |  |  |  | 1
R.G.-D. du 12 déc 2012 | 2013 | CONTERN | Collecteurs thermiques - eau chaude sanitaire | Surface du collecteur | 4.66 | m² | [6 empty] | 1
R.G.-D. du 12 déc 2012 | 2013 | CONTERN | Chauffage central à granulés de bois | Puissance de l'installation | 25 | kW | [6 empty] | 1
R.G.-D. du 12 déc 2012 | 2013 | CONTERN | Assainissement isolation/fenêtres | Fenêtres et portes-fenêtres | 29 | m² | Standard de performance | 3 |  |  |  |  | 1
R.G.-D. du 12 déc 2012 | 2013 | CONTERN | Assainissement isolation/fenêtres | Mur extérieur (isolé du côté intérieur) | 34.42 | m² | Standard de performance | 3 |  |  |  |  | 1
R.G.-D. du 12 déc 2012 | 2013 | CONTERN | Assainissement isolation/fenêtres | Mur contre sol ou zone non chauffé | 19.71 | m² | Standard de performance | 4 |  |  |  |  | 1
R.G.-D. du 12 déc 2012 | 2013 | CONTERN | Assainissement isolation/fenêtres | Mur extérieur (isolé du côté extérieur) | 167 | m² | Standard de performance | 3 |  |  |  |  | 1
R.G.-D. du 12 déc 2012 | 2013 | DALHEIM | Collecteurs thermiques - eau chaude sanitaire | Surface du collecteur | 5.76 | m² | [6 empty] | 1
R.G.-D. du 12 déc 2012 | 2013 | DALHEIM | Chaudière à gazéification de bûches de bois | Puissance de l'installation | 22 | kW | [6 empty] | 1
R.G.-D. du 12 déc 2012 | 2013 | DALHEIM | Ventilation contrôlée avec récupération de chaleur | Nombre d'installations | 1 | # | [6 empty] | 1
R.G.-D. du 12 déc 2012 | 2013 | DALHEIM | Collecteurs thermiques - chauffage et eau chaude | Surface du collecteur | 7.84 | m² | [6 empty] | 1
R.G.-D. du 12 déc 2012 | 2013 | DALHEIM | Assainissement isolation/fenêtres | Toiture inclinée ou plate | 175 | m² | Standard de performance | 3 |  |  |  |  | 1
R.G.-D. du 12 déc 2012 | 2013 | DIEKIRCH | Collecteurs thermiques - eau chaude sanitaire | Surface du collecteur | 4.74 | m² | [6 empty] | 1
R.G.-D. du 12 déc 2012 | 2013 | DIEKIRCH | Capteur solaire photovoltaïque | Puissance électrique | 16.98 | kWcrête | [6 empty] | 2
R.G.-D. du 12 déc 2012 | 2013 | DIFFERDANGE | Capteur solaire photovoltaïque | Puissance électrique | 10.68 | kWcrête | [6 empty] | 2
R.G.-D. du 12 déc 2012 | 2013 | DIFFERDANGE | Assainissement isolation/fenêtres | Toiture inclinée ou plate | 96 | m² | Standard de performance | 3 |  |  |  |  | 1
R.G.-D. du 12 déc 2012 | 2013 | DIFFERDANGE | Assainissement isolation/fenêtres | Mur extérieur (isolé du côté extérieur) | 43 | m² | Standard de performance | 4 |  |  |  |  | 1
R.G.-D. du 12 déc 2012 | 2013 | DIFFERDANGE | Assainissement isolation/fenêtres | Mur contre sol ou zone non chauffé | 27.5 | m² | Standard de performance | 4 |  |  |  |  | 1
R.G.-D. du 12 déc 2012 | 2013 | DIPPACH | Collecteurs thermiques - chauffage et eau chaude | Surface du collecteur | 21.1 | m² | [6 empty] | 2
R.G.-D. du 12 déc 2012 | 2013 | DIPPACH | Collecteurs thermiques - eau chaude sanitaire | Surface du collecteur | 19.996 | m² | [6 empty] | 4
R.G.-D. du 12 déc 2012 | 2013 | DIPPACH | Assainissement isolation/fenêtres | Dalle inférieure contre zone non chauffée ou sol | 97 | m² | Standard de performance | 2 |  |  |  |  | 1
R.G.-D. du 12 déc 2012 | 2013 | DIPPACH | Assainissement isolation/fenêtres | Toiture inclinée ou plate | 150.6 | m² | Standard de performance | 2 |  |  |  |  | 1
R.G.-D. du 12 déc 2012 | 2013 | DIPPACH | Assainissement isolation/fenêtres | Mur extérieur (isolé du côté extérieur) | 194.6 | m² | Standard de performance | 4 |  |  |  |  | 1
R.G.-D. du 12 déc 2012 | 2013 | DIPPACH | Assainissement isolation/fenêtres | Mur extérieur (isolé du côté intérieur) | 45 | m² | Standard de performance | 3 |  |  |  |  | 1
R.G.-D. du 12 déc 2012 | 2013 | DIPPACH | Assainissement isolation/fenêtres | Toiture inclinée ou plate | 145.7 | m² | Standard de performance | 3 |  |  |  |  | 1
R.G.-D. du 12 déc 2012 | 2013 | DUDELANGE | Collecteurs thermiques - eau chaude sanitaire | Surface du collecteur | 25.811 | m² | [6 empty] | 6
R.G.-D. du 12 déc 2012 | 2013 | DUDELANGE | Collecteurs thermiques - chauffage et eau chaude | Surface du collecteur | 6.462 | m² | [6 empty] | 1
R.G.-D. du 12 déc 2012 | 2013 | DUDELANGE | Assainissement isolation/fenêtres | Toiture inclinée ou plate | 99.86 | m² | Standard de performance | 4 |  |  |  |  | 1
R.G.-D. du 12 déc 2012 | 2013 | ECHTERNACH | Chauffage central à granulés de bois | Puissance de l'installation | 22 | kW | [6 empty] | 1
R.G.-D. du 12 déc 2012 | 2013 | ECHTERNACH | Assainissement isolation/fenêtres | Dalle supérieure contre zone non chauffée | 106.52 | m² | Standard de performance | 4 |  |  |  |  | 1
R.G.-D. du 12 déc 2012 | 2013 | ELL | Chaudière à gazéification de bûches de bois | Puissance de l'installation | 70 | kW | [6 empty] | 2
R.G.-D. du 12 déc 2012 | 2013 | ELL | Capteur solaire photovoltaïque | Puissance électrique | 59.29 | kWcrête | [6 empty] | 2
R.G.-D. du 12 déc 2012 | 2013 | ELL | Assainissement isolation/fenêtres | Dalle supérieure contre zone non chauffée | 63 | m² | Standard de performance | 4 |  |  |  |  | 1
R.G.-D. du 12 déc 2012 | 2013 | ERPELDANGE-SUR-SÛRE | Capteur solaire photovoltaïque | Puissance électrique | 23.995 | kWcrête | [6 empty] | 3
R.G.-D. du 12 déc 2012 | 2013 | ERPELDANGE-SUR-SÛRE | Collecteurs thermiques - eau chaude sanitaire | Surface du collecteur | 7.53 | m² | [6 empty] | 1
R.G.-D. du 12 déc 2012 | 2013 | ERPELDANGE-SUR-SÛRE | Collecteurs thermiques - chauffage et eau chaude | Surface du collecteur | 18.32 | m² | [6 empty] | 1
R.G.-D. du 12 déc 2012 | 2013 | ERPELDANGE-SUR-SÛRE | Chauffage central à granulés de bois | Puissance de l'installation | 26 | kW | [6 empty] | 1
R.G.-D. du 12 déc 2012 | 2013 | ESCH/ALZETTE | Capteur solaire photovoltaïque | Puissance électrique | 8.37 | kWcrête | [6 empty] | 2
R.G.-D. du 12 déc 2012 | 2013 | ESCH/ALZETTE | Collecteurs thermiques - eau chaude sanitaire | Surface du collecteur | 8.877 | m² | [6 empty] | 2
R.G.-D. du 12 déc 2012 | 2013 | ESCH/ALZETTE | Assainissement isolation/fenêtres | Toiture inclinée ou plate | 151.9 | m² | Standard de performance | 4 |  |  |  |  | 2
R.G.-D. du 12 déc 2012 | 2013 | ESCH/SURE | Chaudière à gazéification de bûches de bois | Puissance de l'installation | 51 | kW | [6 empty] | 2
R.G.-D. du 12 déc 2012 | 2013 | ESCH/SURE | Capteur solaire photovoltaïque | Puissance électrique | 10.53 | kWcrête | [6 empty] | 1
R.G.-D. du 12 déc 2012 | 2013 | ESCH/SURE | Chauffage central à granulés de bois | Puissance de l'installation | 25 | kW | [6 empty] | 1
R.G.-D. du 12 déc 2012 | 2013 | ESCH/SURE | Collecteurs thermiques - eau chaude sanitaire | Surface du collecteur | 17.28 | m² | [6 empty] | 3
R.G.-D. du 12 déc 2012 | 2013 | ETTELBRUCK | Collecteurs thermiques - eau chaude sanitaire | Surface du collecteur | 12.84 | m² | [6 empty] | 2
R.G.-D. du 12 déc 2012 | 2013 | FEULEN | Capteur solaire photovoltaïque | Puissance électrique | 11.35 | kWcrête | [6 empty] | 2
R.G.-D. du 12 déc 2012 | 2013 | FEULEN | Raccordement à un réseau de chaleur | Puissance du raccordement au réseau | 100 | kW | [6 empty] | 4
R.G.-D. du 12 déc 2012 | 2013 | FEULEN | Collecteurs thermiques - eau chaude sanitaire | Surface du collecteur | 11.8 | m² | [6 empty] | 2
R.G.-D. du 12 déc 2012 | 2013 | FISCHBACH | Collecteurs thermiques - eau chaude sanitaire | Surface du collecteur | 3 | m² | [6 empty] | 1
R.G.-D. du 12 déc 2012 | 2013 | FISCHBACH | Capteur solaire photovoltaïque | Puissance électrique | 13.54 | kWcrête | [6 empty] | 2
R.G.-D. du 12 déc 2012 | 2013 | FLAXWEILER | Chauffage central à granulés de bois | Puissance de l'installation | 20 | kW | [6 empty] | 1
R.G.-D. du 12 déc 2012 | 2013 | FLAXWEILER | Chaudière à gazéification de bûches de bois | Puissance de l'installation | 20 | kW | [6 empty] | 1
R.G.-D. du 12 déc 2012 | 2013 | FLAXWEILER | Collecteurs thermiques - eau chaude sanitaire | Surface du collecteur | 10.108 | m² | [6 empty] | 2
R.G.-D. du 12 déc 2012 | 2013 | FLAXWEILER | Capteur solaire photovoltaïque | Puissance électrique | 95.045 | kWcrête | [6 empty] | 5
R.G.-D. du 12 déc 2012 | 2013 | FRISANGE | Capteur solaire photovoltaïque | Puissance électrique | 26.49 | kWcrête | [6 empty] | 4
R.G.-D. du 12 déc 2012 | 2013 | FRISANGE | Collecteurs thermiques - chauffage et eau chaude | Surface du collecteur | 21.27 | m² | [6 empty] | 2
R.G.-D. du 12 déc 2012 | 2013 | FRISANGE | Chaudière à gazéification de bûches de bois | Puissance de l'installation | 20 | kW | [6 empty] | 1
R.G.-D. du 12 déc 2012 | 2013 | FRISANGE | Collecteurs thermiques - eau chaude sanitaire | Surface du collecteur | 21.43 | m² | [6 empty] | 4
R.G.-D. du 12 déc 2012 | 2013 | GARNICH | Capteur solaire photovoltaïque | Puissance électrique | 7.8 | kWcrête | [6 empty] | 1
R.G.-D. du 12 déc 2012 | 2013 | GOESDORF | Chaudière à gazéification de bûches de bois | Puissance de l'installation | 45 | kW | [6 empty] | 2
R.G.-D. du 12 déc 2012 | 2013 | GOESDORF | Chauffage central à granulés de bois | Puissance de l'installation | 25.1 | kW | [6 empty] | 1
R.G.-D. du 12 déc 2012 | 2013 | GOESDORF | Collecteurs thermiques - chauffage et eau chaude | Surface du collecteur | 10.04 | m² | [6 empty] | 1
R.G.-D. du 12 déc 2012 | 2013 | GOESDORF | Capteur solaire photovoltaïque | Puissance électrique | 30.3 | kWcrête | [6 empty] | 3
R.G.-D. du 12 déc 2012 | 2013 | GREVENMACHER | Collecteurs thermiques - eau chaude sanitaire | Surface du collecteur | 7.19 | m² | [6 empty] | 1
R.G.-D. du 12 déc 2012 | 2013 | GREVENMACHER | Capteur solaire photovoltaïque | Puissance électrique | 8 | kWcrête | [6 empty] | 2
R.G.-D. du 12 déc 2012 | 2013 | GROSBOUS | Capteur solaire photovoltaïque | Puissance électrique | 40.96 | kWcrête | [6 empty] | 2
R.G.-D. du 12 déc 2012 | 2013 | HABSCHT | Chauffage central à granulés de bois | Puissance de l'installation | 46.9 | kW | [6 empty] | 2
R.G.-D. du 12 déc 2012 | 2013 | HABSCHT | Chaudière à gazéification de bûches de bois | Puissance de l'installation | 30 | kW | [6 empty] | 1
R.G.-D. du 12 déc 2012 | 2013 | HABSCHT | Collecteurs thermiques - eau chaude sanitaire | Surface du collecteur | 4.8 | m² | [6 empty] | 1
R.G.-D. du 12 déc 2012 | 2013 | HABSCHT | Capteur solaire photovoltaïque | Puissance électrique | 7.575 | kWcrête | [6 empty] | 2
R.G.-D. du 12 déc 2012 | 2013 | HEFFINGEN | Collecteurs thermiques - eau chaude sanitaire | Surface du collecteur | 4.24 | m² | [6 empty] | 1
R.G.-D. du 12 déc 2012 | 2013 | HEFFINGEN | Assainissement isolation/fenêtres | Toiture inclinée ou plate | 158 | m² | Standard de performance | 4 |  |  |  |  | 1
R.G.-D. du 12 déc 2012 | 2013 | HELPERKNAPP | Collecteurs thermiques - chauffage et eau chaude | Surface du collecteur | 21.24 | m² | [6 empty] | 2
R.G.-D. du 12 déc 2012 | 2013 | HELPERKNAPP | Chaudière à gazéification de bûches de bois | Puissance de l'installation | 30 | kW | [6 empty] | 1
R.G.-D. du 12 déc 2012 | 2013 | HELPERKNAPP | Capteur solaire photovoltaïque | Puissance électrique | 73.26 | kWcrête | [6 empty] | 6
R.G.-D. du 12 déc 2012 | 2013 | HELPERKNAPP | Chauffage central à granulés de bois | Puissance de l'installation | 94.2 | kW | [6 empty] | 5
R.G.-D. du 12 déc 2012 | 2013 | HELPERKNAPP | Collecteurs thermiques - eau chaude sanitaire | Surface du collecteur | 11.91 | m² | [6 empty] | 2
R.G.-D. du 12 déc 2012 | 2013 | HESPERANGE | Chauffage central à granulés de bois | Puissance de l'installation | 15 | kW | [6 empty] | 1
R.G.-D. du 12 déc 2012 | 2013 | HESPERANGE | Collecteurs thermiques - eau chaude sanitaire | Surface du collecteur | 16.741 | m² | [6 empty] | 3
R.G.-D. du 12 déc 2012 | 2013 | HESPERANGE | Collecteurs thermiques - chauffage et eau chaude | Surface du collecteur | 26.12 | m² | [6 empty] | 2
R.G.-D. du 12 déc 2012 | 2013 | JUNGLINSTER | Chauffage central à granulés de bois | Puissance de l'installation | 148.9 | kW | [6 empty] | 7
R.G.-D. du 12 déc 2012 | 2013 | JUNGLINSTER | Collecteurs thermiques - chauffage et eau chaude | Surface du collecteur | 52.96 | m² | [6 empty] | 5
R.G.-D. du 12 déc 2012 | 2013 | JUNGLINSTER | Capteur solaire photovoltaïque | Puissance électrique | 54.43 | kWcrête | [6 empty] | 4
R.G.-D. du 12 déc 2012 | 2013 | JUNGLINSTER | Chauffage central à plaquettes/copeaux de bois | Puissance de l'installation | 70 | kW | [6 empty] | 1
R.G.-D. du 12 déc 2012 | 2013 | JUNGLINSTER | Chaudière à gazéification de bûches de bois | Puissance de l'installation | 20 | kW | [6 empty] | 1
R.G.-D. du 12 déc 2012 | 2013 | JUNGLINSTER | Collecteurs thermiques - eau chaude sanitaire | Surface du collecteur | 9.44 | m² | [6 empty] | 2
R.G.-D. du 12 déc 2012 | 2013 | JUNGLINSTER | Assainissement isolation/fenêtres | Dalle supérieure contre zone non chauffée | 89.13 | m² | Standard de performance | 2 |  |  |  |  | 1
R.G.-D. du 12 déc 2012 | 2013 | JUNGLINSTER | Assainissement isolation/fenêtres | Dalle inférieure contre zone non chauffée ou sol | 32 | m² | Standard de performance | 3 |  |  |  |  | 1
R.G.-D. du 12 déc 2012 | 2013 | JUNGLINSTER | Assainissement isolation/fenêtres | Toiture inclinée ou plate | 31.23 | m² | Standard de performance | 2 |  |  |  |  | 1
R.G.-D. du 12 déc 2012 | 2013 | KAERJENG | Capteur solaire photovoltaïque | Puissance électrique | 53.63 | kWcrête | [6 empty] | 4
R.G.-D. du 12 déc 2012 | 2013 | KAERJENG | Collecteurs thermiques - chauffage et eau chaude | Surface du collecteur | 20.064 | m² | [6 empty] | 2
R.G.-D. du 12 déc 2012 | 2013 | KAERJENG | Collecteurs thermiques - eau chaude sanitaire | Surface du collecteur | 23.254 | m² | [6 empty] | 5
R.G.-D. du 12 déc 2012 | 2013 | KAERJENG | Chauffage central à granulés de bois | Puissance de l'installation | 39 | kW | [6 empty] | 2
R.G.-D. du 12 déc 2012 | 2013 | KAERJENG | Assainissement isolation/fenêtres | Toiture inclinée ou plate | 221 | m² | Standard de performance | 3 |  |  |  |  | 1
R.G.-D. du 12 déc 2012 | 2013 | KAYL | Capteur solaire photovoltaïque | Puissance électrique | 19.28 | kWcrête | [6 empty] | 2
R.G.-D. du 12 déc 2012 | 2013 | KAYL | Collecteurs thermiques - eau chaude sanitaire | Surface du collecteur | 18.727 | m² | [6 empty] | 4
R.G.-D. du 12 déc 2012 | 2013 | KEHLEN | Capteur solaire photovoltaïque | Puissance électrique | 30 | kWcrête | [6 empty] | 1
R.G.-D. du 12 déc 2012 | 2013 | KEHLEN | Collecteurs thermiques - eau chaude sanitaire | Surface du collecteur | 12.59 | m² | [6 empty] | 3
R.G.-D. du 12 déc 2012 | 2013 | KEHLEN | Chauffage central à granulés de bois | Puissance de l'installation | 25.9 | kW | [6 empty] | 1
R.G.-D. du 12 déc 2012 | 2013 | KEHLEN | Assainissement isolation/fenêtres | Dalle supérieure contre zone non chauffée | 114.85 | m² | Standard de performance | 4 |  |  |  |  | 1
R.G.-D. du 12 déc 2012 | 2013 | KEHLEN | Assainissement isolation/fenêtres | Dalle inférieure contre zone non chauffée ou sol | 105 | m² | Standard de performance | 4 |  |  |  |  | 1
R.G.-D. du 12 déc 2012 | 2013 | KIISCHPELT | Chauffage central à granulés de bois | Puissance de l'installation | 15 | kW | [6 empty] | 1
R.G.-D. du 12 déc 2012 | 2013 | KIISCHPELT | Collecteurs thermiques - eau chaude sanitaire | Surface du collecteur | 4.66 | m² | [6 empty] | 1
R.G.-D. du 12 déc 2012 | 2013 | KIISCHPELT | Assainissement isolation/fenêtres | Toiture inclinée ou plate | 135 | m² | Standard de performance | 4 |  |  |  |  | 1
R.G.-D. du 12 déc 2012 | 2013 | KOERICH | Capteur solaire photovoltaïque | Puissance électrique | 12.36 | kWcrête | [6 empty] | 2
R.G.-D. du 12 déc 2012 | 2013 | KOERICH | Collecteurs thermiques - eau chaude sanitaire | Surface du collecteur | 20.01 | m² | [6 empty] | 3
R.G.-D. du 12 déc 2012 | 2013 | KOPSTAL | Collecteurs thermiques - chauffage et eau chaude | Surface du collecteur | 10.32 | m² | [6 empty] | 1
R.G.-D. du 12 déc 2012 | 2013 | LAC DE LA HAUTE-SURE | Chauffage central à plaquettes/copeaux de bois | Puissance de l'installation | 25 | kW | [6 empty] | 1
R.G.-D. du 12 déc 2012 | 2013 | LAC DE LA HAUTE-SURE | Chauffage central à granulés de bois | Puissance de l'installation | 80.8 | kW | [6 empty] | 3
R.G.-D. du 12 déc 2012 | 2013 | LAC DE LA HAUTE-SURE | Chaudière à gazéification de bûches de bois | Puissance de l'installation | 60 | kW | [6 empty] | 3
R.G.-D. du 12 déc 2012 | 2013 | LAC DE LA HAUTE-SURE | Capteur solaire photovoltaïque | Puissance électrique | 106.28 | kWcrête | [6 empty] | 7
R.G.-D. du 12 déc 2012 | 2013 | LAC DE LA HAUTE-SURE | Collecteurs thermiques - chauffage et eau chaude | Surface du collecteur | 16.8 | m² | [6 empty] | 2
R.G.-D. du 12 déc 2012 | 2013 | LAC DE LA HAUTE-SURE | Assainissement isolation/fenêtres | Dalle inférieure contre zone non chauffée ou sol | 42 | m² | Standard de performance | 3 |  |  |  |  | 1
R.G.-D. du 12 déc 2012 | 2013 | LAC DE LA HAUTE-SURE | Assainissement isolation/fenêtres | Dalle supérieure contre zone non chauffée | 126 | m² | Standard de performance | 4 |  |  |  |  | 1
R.G.-D. du 12 déc 2012 | 2013 | LAC DE LA HAUTE-SURE | Assainissement isolation/fenêtres | Mur extérieur (isolé du côté extérieur) | 79 | m² | Standard de performance | 3 |  |  |  |  | 1
R.G.-D. du 12 déc 2012 | 2013 | LAC DE LA HAUTE-SURE | Assainissement isolation/fenêtres | Fenêtres et portes-fenêtres | 10.6 | m² | Standard de performance | 4 |  |  |  |  | 1
R.G.-D. du 12 déc 2012 | 2013 | LAC DE LA HAUTE-SURE | Assainissement isolation/fenêtres | Mur contre sol ou zone non chauffé | 125 | m² | Standard de performance | 3 |  |  |  |  | 1
R.G.-D. du 12 déc 2012 | 2013 | LAROCHETTE | Chauffage central à granulés de bois | Puissance de l'installation | 47 | kW | [6 empty] | 2
R.G.-D. du 12 déc 2012 | 2013 | LENNINGEN | Pompe à chaleur géothermique | Nombre d'installations | 1 | # | [6 empty] | 1
R.G.-D. du 12 déc 2012 | 2013 | LENNINGEN | Collecteurs thermiques - eau chaude sanitaire | Surface du collecteur | 5.09 | m² | [6 empty] | 1
R.G.-D. du 12 déc 2012 | 2013 | LEUDELANGE | Collecteurs thermiques - chauffage et eau chaude | Surface du collecteur | 9.96 | m² | [6 empty] | 1
R.G.-D. du 12 déc 2012 | 2013 | LINTGEN | Capteur solaire photovoltaïque | Puissance électrique | 4 | kWcrête | [6 empty] | 1
R.G.-D. du 12 déc 2012 | 2013 | LINTGEN | Collecteurs thermiques - chauffage et eau chaude | Surface du collecteur | 12.05 | m² | [6 empty] | 1
R.G.-D. du 12 déc 2012 | 2013 | LORENTZWEILER | Collecteurs thermiques - chauffage et eau chaude | Surface du collecteur | 50.33 | m² | [6 empty] | 4
R.G.-D. du 12 déc 2012 | 2013 | LORENTZWEILER | Chaudière à gazéification de bûches de bois | Puissance de l'installation | 49.9 | kW | [6 empty] | 1
R.G.-D. du 12 déc 2012 | 2013 | LORENTZWEILER | Collecteurs thermiques - eau chaude sanitaire | Surface du collecteur | 4.74 | m² | [6 empty] | 1
R.G.-D. du 12 déc 2012 | 2013 | LORENTZWEILER | Capteur solaire photovoltaïque | Puissance électrique | 14.34 | kWcrête | [6 empty] | 3
R.G.-D. du 12 déc 2012 | 2013 | LUXEMBOURG | Chauffage central à granulés de bois | Puissance de l'installation | 30 | kW | [6 empty] | 2
R.G.-D. du 12 déc 2012 | 2013 | LUXEMBOURG | Collecteurs thermiques - chauffage et eau chaude | Surface du collecteur | 19.44 | m² | [6 empty] | 2
R.G.-D. du 12 déc 2012 | 2013 | LUXEMBOURG | Capteur solaire photovoltaïque | Puissance électrique | 40.95 | kWcrête | [6 empty] | 5
R.G.-D. du 12 déc 2012 | 2013 | LUXEMBOURG | Collecteurs thermiques - eau chaude sanitaire | Surface du collecteur | 43.063 | m² | [6 empty] | 9
R.G.-D. du 12 déc 2012 | 2013 | LUXEMBOURG | Assainissement isolation/fenêtres | Toiture inclinée ou plate | 282.2 | m² | Standard de performance | 4 |  |  |  |  | 3
R.G.-D. du 12 déc 2012 | 2013 | LUXEMBOURG | Assainissement isolation/fenêtres | Fenêtres et portes-fenêtres | 26 | m² | Standard de performance | 4 |  |  |  |  | 1
R.G.-D. du 12 déc 2012 | 2013 | LUXEMBOURG | Assainissement isolation/fenêtres | Mur extérieur (isolé du côté intérieur) | 63.8 | m² | Standard de performance | 2 |  |  |  |  | 1
R.G.-D. du 12 déc 2012 | 2013 | LUXEMBOURG | Assainissement isolation/fenêtres | Dalle inférieure contre zone non chauffée ou sol | 70.3 | m² | Standard de performance | 2 |  |  |  |  | 1
R.G.-D. du 12 déc 2012 | 2013 | LUXEMBOURG | Assainissement isolation/fenêtres | Toiture inclinée ou plate | 121.1 | m² | Standard de performance | 3 |  |  |  |  | 1
R.G.-D. du 12 déc 2012 | 2013 | MAMER | Capteur solaire photovoltaïque | Puissance électrique | 25.96 | kWcrête | [6 empty] | 3
R.G.-D. du 12 déc 2012 | 2013 | MAMER | Collecteurs thermiques - eau chaude sanitaire | Surface du collecteur | 9.16 | m² | [6 empty] | 2
R.G.-D. du 12 déc 2012 | 2013 | MANTERNACH | Chauffage central à granulés de bois | Puissance de l'installation | 40 | kW | [6 empty] | 1
R.G.-D. du 12 déc 2012 | 2013 | MANTERNACH | Collecteurs thermiques - eau chaude sanitaire | Surface du collecteur | 13.77 | m² | [6 empty] | 3
R.G.-D. du 12 déc 2012 | 2013 | MERSCH | Chauffage central à granulés de bois | Puissance de l'installation | 22 | kW | [6 empty] | 1
R.G.-D. du 12 déc 2012 | 2013 | MERSCH | Pompe à chaleur géothermique | Nombre d'installations | 1 | # | [6 empty] | 1
R.G.-D. du 12 déc 2012 | 2013 | MERSCH | Collecteurs thermiques - chauffage et eau chaude | Surface du collecteur | 26.12 | m² | [6 empty] | 2
R.G.-D. du 12 déc 2012 | 2013 | MERSCH | Collecteurs thermiques - eau chaude sanitaire | Surface du collecteur | 59.887 | m² | [6 empty] | 12
R.G.-D. du 12 déc 2012 | 2013 | MERSCH | Capteur solaire photovoltaïque | Puissance électrique | 61.51 | kWcrête | [6 empty] | 7
R.G.-D. du 12 déc 2012 | 2013 | MERSCH | Assainissement isolation/fenêtres | Dalle supérieure contre zone non chauffée | 47 | m² | Standard de performance | 4 |  |  |  |  | 1
R.G.-D. du 12 déc 2012 | 2013 | MERTERT | Collecteurs thermiques - eau chaude sanitaire | Surface du collecteur | 38.596 | m² | [6 empty] | 7
R.G.-D. du 12 déc 2012 | 2013 | MERTERT | Pompe à chaleur géothermique | Nombre d'installations | 1 | # | [6 empty] | 1
R.G.-D. du 12 déc 2012 | 2013 | MERTERT | Chaudière à gazéification de bûches de bois | Puissance de l'installation | 28 | kW | [6 empty] | 1
R.G.-D. du 12 déc 2012 | 2013 | MERTERT | Chauffage central à plaquettes/copeaux de bois | Puissance de l'installation | 30 | kW | [6 empty] | 1
R.G.-D. du 12 déc 2012 | 2013 | MERTERT | Capteur solaire photovoltaïque | Puissance électrique | 24.86 | kWcrête | [6 empty] | 4
R.G.-D. du 12 déc 2012 | 2013 | MERTERT | Assainissement isolation/fenêtres | Dalle supérieure contre zone non chauffée | 100 | m² | Standard de performance | 4 |  |  |  |  | 1
R.G.-D. du 12 déc 2012 | 2013 | MERTZIG | Capteur solaire photovoltaïque | Puissance électrique | 4.75 | kWcrête | [6 empty] | 1
R.G.-D. du 12 déc 2012 | 2013 | MERTZIG | Collecteurs thermiques - chauffage et eau chaude | Surface du collecteur | 10.04 | m² | [6 empty] | 1
R.G.-D. du 12 déc 2012 | 2013 | MERTZIG | Assainissement isolation/fenêtres | Mur extérieur (isolé du côté extérieur) | 205.38 | m² | Standard de performance | 4 |  |  |  |  | 1
R.G.-D. du 12 déc 2012 | 2013 | MONDERCANGE | Collecteurs thermiques - chauffage et eau chaude | Surface du collecteur | 10.08 | m² | [6 empty] | 1
R.G.-D. du 12 déc 2012 | 2013 | MONDERCANGE | Collecteurs thermiques - eau chaude sanitaire | Surface du collecteur | 12.61 | m² | [6 empty] | 3
R.G.-D. du 12 déc 2012 | 2013 | MONDERCANGE | Assainissement isolation/fenêtres | Mur extérieur (isolé du côté extérieur) | 161 | m² | Standard de performance | 3 |  |  |  |  | 1
R.G.-D. du 12 déc 2012 | 2013 | MONDERCANGE | Assainissement isolation/fenêtres | Toiture inclinée ou plate | 99 | m² | Standard de performance | 3 |  |  |  |  | 1
R.G.-D. du 12 déc 2012 | 2013 | MONDERCANGE | Assainissement isolation/fenêtres | Toiture inclinée ou plate | 92 | m² | Standard de performance | 2 |  |  |  |  | 1
R.G.-D. du 12 déc 2012 | 2013 | MONDERCANGE | Assainissement isolation/fenêtres | Toiture inclinée ou plate | 228.7 | m² | Standard de performance | 4 |  |  |  |  | 1
R.G.-D. du 12 déc 2012 | 2013 | MONDORF-LES-BAINS | Collecteurs thermiques - chauffage et eau chaude | Surface du collecteur | 14.02 | m² | [6 empty] | 1
R.G.-D. du 12 déc 2012 | 2013 | MONDORF-LES-BAINS | Capteur solaire photovoltaïque | Puissance électrique | 25.02 | kWcrête | [6 empty] | 2
R.G.-D. du 12 déc 2012 | 2013 | MONDORF-LES-BAINS | Assainissement isolation/fenêtres | Toiture inclinée ou plate | 182 | m² | Standard de performance | 3 |  |  |  |  | 1
R.G.-D. du 12 déc 2012 | 2013 | NIEDERANVEN | Collecteurs thermiques - chauffage et eau chaude | Surface du collecteur | 39.42 | m² | [6 empty] | 3
R.G.-D. du 12 déc 2012 | 2013 | NIEDERANVEN | Capteur solaire photovoltaïque | Puissance électrique | 38.45 | kWcrête | [6 empty] | 4
R.G.-D. du 12 déc 2012 | 2013 | NIEDERANVEN | Chauffage central à granulés de bois | Puissance de l'installation | 24 | kW | [6 empty] | 1
R.G.-D. du 12 déc 2012 | 2013 | NIEDERANVEN | Poêle à granulés de bois | Puissance de l'installation | 10 | kW | [6 empty] | 1
R.G.-D. du 12 déc 2012 | 2013 | NIEDERANVEN | Collecteurs thermiques - eau chaude sanitaire | Surface du collecteur | 17.75 | m² | [6 empty] | 3
R.G.-D. du 12 déc 2012 | 2013 | NOMMERN | Chauffage central à granulés de bois | Puissance de l'installation | 25 | kW | [6 empty] | 1
R.G.-D. du 12 déc 2012 | 2013 | NOMMERN | Capteur solaire photovoltaïque | Puissance électrique | 27.095 | kWcrête | [6 empty] | 3
R.G.-D. du 12 déc 2012 | 2013 | PARC HOSINGEN | Collecteurs thermiques - chauffage et eau chaude | Surface du collecteur | 9.2 | m² | [6 empty] | 1
R.G.-D. du 12 déc 2012 | 2013 | PARC HOSINGEN | Chauffage central à granulés de bois | Puissance de l'installation | 15 | kW | [6 empty] | 1
R.G.-D. du 12 déc 2012 | 2013 | PARC HOSINGEN | Collecteurs thermiques - eau chaude sanitaire | Surface du collecteur | 8.1 | m² | [6 empty] | 1
R.G.-D. du 12 déc 2012 | 2013 | PARC HOSINGEN | Capteur solaire photovoltaïque | Puissance électrique | 54.28 | kWcrête | [6 empty] | 4
R.G.-D. du 12 déc 2012 | 2013 | PARC HOSINGEN | Chaudière à gazéification de bûches de bois | Puissance de l'installation | 42 | kW | [6 empty] | 2
R.G.-D. du 12 déc 2012 | 2013 | PETANGE | Chauffage central à granulés de bois | Puissance de l'installation | 25 | kW | [6 empty] | 1
R.G.-D. du 12 déc 2012 | 2013 | PETANGE | Collecteurs thermiques - chauffage et eau chaude | Surface du collecteur | 21.3 | m² | [6 empty] | 2
R.G.-D. du 12 déc 2012 | 2013 | PETANGE | Collecteurs thermiques - eau chaude sanitaire | Surface du collecteur | 9.02 | m² | [6 empty] | 2
R.G.-D. du 12 déc 2012 | 2013 | PETANGE | Capteur solaire photovoltaïque | Puissance électrique | 43.11 | kWcrête | [6 empty] | 5
R.G.-D. du 12 déc 2012 | 2013 | PETANGE | Assainissement isolation/fenêtres | Toiture inclinée ou plate | 105 | m² | Standard de performance | 4 |  |  |  |  | 1
R.G.-D. du 12 déc 2012 | 2013 | PETANGE | Assainissement isolation/fenêtres | Toiture inclinée ou plate | 231 | m² | Standard de performance | 3 |  |  |  |  | 1
R.G.-D. du 12 déc 2012 | 2013 | PREIZERDAUL | Collecteurs thermiques - chauffage et eau chaude | Surface du collecteur | 15.06 | m² | [6 empty] | 1
R.G.-D. du 12 déc 2012 | 2013 | PREIZERDAUL | Raccordement à un réseau de chaleur | Puissance du raccordement au réseau | 90 | kW | [6 empty] | 2
R.G.-D. du 12 déc 2012 | 2013 | PREIZERDAUL | Chauffage central à granulés de bois | Puissance de l'installation | 47 | kW | [6 empty] | 2
R.G.-D. du 12 déc 2012 | 2013 | PREIZERDAUL | Collecteurs thermiques - eau chaude sanitaire | Surface du collecteur | 4.654 | m² | [6 empty] | 1
R.G.-D. du 12 déc 2012 | 2013 | PREIZERDAUL | Chaudière à gazéification de bûches de bois | Puissance de l'installation | 20 | kW | [6 empty] | 1
R.G.-D. du 12 déc 2012 | 2013 | PREIZERDAUL | Capteur solaire photovoltaïque | Puissance électrique | 24.5 | kWcrête | [6 empty] | 3
R.G.-D. du 12 déc 2012 | 2013 | PREIZERDAUL | Assainissement isolation/fenêtres | Mur contre sol ou zone non chauffé | 35 | m² | Standard de performance | 4 |  |  |  |  | 1
R.G.-D. du 12 déc 2012 | 2013 | PUTSCHEID | Chauffage central à granulés de bois | Puissance de l'installation | 15 | kW | [6 empty] | 1
R.G.-D. du 12 déc 2012 | 2013 | PUTSCHEID | Capteur solaire photovoltaïque | Puissance électrique | 36.84 | kWcrête | [6 empty] | 2
R.G.-D. du 12 déc 2012 | 2013 | PUTSCHEID | Collecteurs thermiques - chauffage et eau chaude | Surface du collecteur | 10.2 | m² | [6 empty] | 1
R.G.-D. du 12 déc 2012 | 2013 | RAMBROUCH | Collecteurs thermiques - eau chaude sanitaire | Surface du collecteur | 4.6 | m² | [6 empty] | 1
R.G.-D. du 12 déc 2012 | 2013 | RAMBROUCH | Chauffage central à granulés de bois | Puissance de l'installation | 40 | kW | [6 empty] | 1
R.G.-D. du 12 déc 2012 | 2013 | RAMBROUCH | Poêle à granulés de bois | Puissance de l'installation | 22 | kW | [6 empty] | 1
R.G.-D. du 12 déc 2012 | 2013 | RAMBROUCH | Capteur solaire photovoltaïque | Puissance électrique | 92.015 | kWcrête | [6 empty] | 5
R.G.-D. du 12 déc 2012 | 2013 | RECKANGE/MESS | Collecteurs thermiques - chauffage et eau chaude | Surface du collecteur | 14.2 | m² | [6 empty] | 1
R.G.-D. du 12 déc 2012 | 2013 | RECKANGE/MESS | Chauffage central à granulés de bois | Puissance de l'installation | 21 | kW | [6 empty] | 1
R.G.-D. du 12 déc 2012 | 2013 | RECKANGE/MESS | Capteur solaire photovoltaïque | Puissance électrique | 4 | kWcrête | [6 empty] | 1
R.G.-D. du 12 déc 2012 | 2013 | RECKANGE/MESS | Collecteurs thermiques - eau chaude sanitaire | Surface du collecteur | 4.654 | m² | [6 empty] | 1
R.G.-D. du 12 déc 2012 | 2013 | RECKANGE/MESS | Assainissement isolation/fenêtres | Toiture inclinée ou plate | 110 | m² | Standard de performance | 2 |  |  |  |  | 1
R.G.-D. du 12 déc 2012 | 2013 | REDANGE | Capteur solaire photovoltaïque | Puissance électrique | 87.535 | kWcrête | [6 empty] | 5
R.G.-D. du 12 déc 2012 | 2013 | REDANGE | Collecteurs thermiques - eau chaude sanitaire | Surface du collecteur | 9.6 | m² | [6 empty] | 2
R.G.-D. du 12 déc 2012 | 2013 | REDANGE | Chauffage central à granulés de bois | Puissance de l'installation | 70 | kW | [6 empty] | 3
R.G.-D. du 12 déc 2012 | 2013 | REDANGE | Collecteurs thermiques - chauffage et eau chaude | Surface du collecteur | 16.01 | m² | [6 empty] | 2
R.G.-D. du 12 déc 2012 | 2013 | REDANGE | Assainissement isolation/fenêtres | Fenêtres et portes-fenêtres | 17.75 | m² | Standard de performance | 2 |  |  |  |  | 1
R.G.-D. du 12 déc 2012 | 2013 | REISDORF | Chauffage central à granulés de bois | Puissance de l'installation | 22 | kW | [6 empty] | 1
R.G.-D. du 12 déc 2012 | 2013 | REMICH | Capteur solaire photovoltaïque | Puissance électrique | 4.25 | kWcrête | [6 empty] | 1
R.G.-D. du 12 déc 2012 | 2013 | REMICH | Chauffage central à granulés de bois | Puissance de l'installation | 40 | kW | [6 empty] | 1
R.G.-D. du 12 déc 2012 | 2013 | ROESER | Collecteurs thermiques - eau chaude sanitaire | Surface du collecteur | 14.154 | m² | [6 empty] | 3
R.G.-D. du 12 déc 2012 | 2013 | ROESER | Collecteurs thermiques - chauffage et eau chaude | Surface du collecteur | 14.02 | m² | [6 empty] | 1
R.G.-D. du 12 déc 2012 | 2013 | ROESER | Assainissement isolation/fenêtres | Toiture inclinée ou plate | 162 | m² | Standard de performance | 3 |  |  |  |  | 1
R.G.-D. du 12 déc 2012 | 2013 | ROSPORT-MOMPACH | Chaudière à gazéification de bûches de bois | Puissance de l'installation | 60 | kW | [6 empty] | 1
R.G.-D. du 12 déc 2012 | 2013 | ROSPORT-MOMPACH | Collecteurs thermiques - chauffage et eau chaude | Surface du collecteur | 25.8 | m² | [6 empty] | 1
R.G.-D. du 12 déc 2012 | 2013 | ROSPORT-MOMPACH | Collecteurs thermiques - eau chaude sanitaire | Surface du collecteur | 19.8 | m² | [6 empty] | 3
R.G.-D. du 12 déc 2012 | 2013 | ROSPORT-MOMPACH | Capteur solaire photovoltaïque | Puissance électrique | 96.755 | kWcrête | [6 empty] | 9
R.G.-D. du 12 déc 2012 | 2013 | ROSPORT-MOMPACH | Poêle à granulés de bois | Puissance de l'installation | 13.4 | kW | [6 empty] | 1
R.G.-D. du 12 déc 2012 | 2013 | ROSPORT-MOMPACH | Assainissement isolation/fenêtres | Mur extérieur (isolé du côté extérieur) | 80.9 | m² | Standard de performance | 3 |  |  |  |  | 1
R.G.-D. du 12 déc 2012 | 2013 | ROSPORT-MOMPACH | Assainissement isolation/fenêtres | Mur extérieur (isolé du côté extérieur) | 21.1 | m² | Standard de performance | 4 |  |  |  |  | 1
R.G.-D. du 12 déc 2012 | 2013 | ROSPORT-MOMPACH | Assainissement isolation/fenêtres | Mur extérieur (isolé du côté extérieur) | 108 | m² | Standard de performance | 2 |  |  |  |  | 1
R.G.-D. du 12 déc 2012 | 2013 | ROSPORT-MOMPACH | Assainissement isolation/fenêtres | Toiture inclinée ou plate | 145.2 | m² | Standard de performance | 3 |  |  |  |  | 1
R.G.-D. du 12 déc 2012 | 2013 | SAEUL | Collecteurs thermiques - eau chaude sanitaire | Surface du collecteur | 9.3 | m² | [6 empty] | 2
R.G.-D. du 12 déc 2012 | 2013 | SAEUL | Capteur solaire photovoltaïque | Puissance électrique | 8.6 | kWcrête | [6 empty] | 1
R.G.-D. du 12 déc 2012 | 2013 | SAEUL | Chauffage central à plaquettes/copeaux de bois | Puissance de l'installation | 50 | kW | [6 empty] | 1
R.G.-D. du 12 déc 2012 | 2013 | SANDWEILER | Capteur solaire photovoltaïque | Puissance électrique | 3.924 | kWcrête | [6 empty] | 1
R.G.-D. du 12 déc 2012 | 2013 | SANDWEILER | Collecteurs thermiques - eau chaude sanitaire | Surface du collecteur | 17.596 | m² | [6 empty] | 3
R.G.-D. du 12 déc 2012 | 2013 | SANDWEILER | Collecteurs thermiques - chauffage et eau chaude | Surface du collecteur | 8.36 | m² | [6 empty] | 1
R.G.-D. du 12 déc 2012 | 2013 | SANDWEILER | Assainissement isolation/fenêtres | Dalle supérieure contre zone non chauffée | 63 | m² | Standard de performance | 4 |  |  |  |  | 1
R.G.-D. du 12 déc 2012 | 2013 | SANDWEILER | Assainissement isolation/fenêtres | Fenêtres et portes-fenêtres | 5.52 | m² | Standard de performance | 3 |  |  |  |  | 1
R.G.-D. du 12 déc 2012 | 2013 | SANDWEILER | Assainissement isolation/fenêtres | Mur extérieur (isolé du côté extérieur) | 148 | m² | Standard de performance | 4 |  |  |  |  | 1
R.G.-D. du 12 déc 2012 | 2013 | SANEM | Capteur solaire photovoltaïque | Puissance électrique | 15.85 | kWcrête | [6 empty] | 2
R.G.-D. du 12 déc 2012 | 2013 | SANEM | Collecteurs thermiques - eau chaude sanitaire | Surface du collecteur | 14.914 | m² | [6 empty] | 3
R.G.-D. du 12 déc 2012 | 2013 | SANEM | Collecteurs thermiques - chauffage et eau chaude | Surface du collecteur | 20.3 | m² | [6 empty] | 2
R.G.-D. du 12 déc 2012 | 2013 | SANEM | Assainissement isolation/fenêtres | Dalle supérieure contre zone non chauffée | 157 | m² | Standard de performance | 3 |  |  |  |  | 1
R.G.-D. du 12 déc 2012 | 2013 | SANEM | Assainissement isolation/fenêtres | Dalle supérieure contre zone non chauffée | 120.96 | m² | Standard de performance | 2 |  |  |  |  | 1
R.G.-D. du 12 déc 2012 | 2013 | SANEM | Assainissement isolation/fenêtres | Toiture inclinée ou plate | 151 | m² | Standard de performance | 3 |  |  |  |  | 1
R.G.-D. du 12 déc 2012 | 2013 | SCHENGEN | Capteur solaire photovoltaïque | Puissance électrique | 27.87 | kWcrête | [6 empty] | 2
R.G.-D. du 12 déc 2012 | 2013 | SCHENGEN | Chauffage central à granulés de bois | Puissance de l'installation | 39.9 | kW | [6 empty] | 2
R.G.-D. du 12 déc 2012 | 2013 | SCHENGEN | Pompe à chaleur géothermique | Nombre d'installations | 1 | # | [6 empty] | 1
R.G.-D. du 12 déc 2012 | 2013 | SCHENGEN | Collecteurs thermiques - eau chaude sanitaire | Surface du collecteur | 14.006 | m² | [6 empty] | 3
R.G.-D. du 12 déc 2012 | 2013 | SCHENGEN | Ventilation contrôlée avec récupération de chaleur | Nombre d'installations | 1 | # | [6 empty] | 1
R.G.-D. du 12 déc 2012 | 2013 | SCHENGEN | Collecteurs thermiques - chauffage et eau chaude | Surface du collecteur | 40.225 | m² | [6 empty] | 3
R.G.-D. du 12 déc 2012 | 2013 | SCHENGEN | Assainissement isolation/fenêtres | Mur contre sol ou zone non chauffé | 25.5 | m² | Standard de performance | 1 |  |  |  |  | 1
R.G.-D. du 12 déc 2012 | 2013 | SCHENGEN | Assainissement isolation/fenêtres | Mur extérieur (isolé du côté extérieur) | 236 | m² | Standard de performance | 1 |  |  |  |  | 1
R.G.-D. du 12 déc 2012 | 2013 | SCHENGEN | Assainissement isolation/fenêtres | Dalle inférieure contre zone non chauffée ou sol | 106 | m² | Standard de performance | 3 |  |  |  |  | 1
R.G.-D. du 12 déc 2012 | 2013 | SCHENGEN | Assainissement isolation/fenêtres | Toiture inclinée ou plate | 127 | m² | Standard de performance | 4 |  |  |  |  | 1
R.G.-D. du 12 déc 2012 | 2013 | SCHENGEN | Assainissement isolation/fenêtres | Toiture inclinée ou plate | 152 | m² | Standard de performance | 3 |  |  |  |  | 1
R.G.-D. du 12 déc 2012 | 2013 | SCHIEREN | Capteur solaire photovoltaïque | Puissance électrique | 5.355 | kWcrête | [6 empty] | 1
R.G.-D. du 12 déc 2012 | 2013 | SCHIEREN | Collecteurs thermiques - chauffage et eau chaude | Surface du collecteur | 10.04 | m² | [6 empty] | 1
R.G.-D. du 12 déc 2012 | 2013 | SCHIEREN | Chauffage central à granulés de bois | Puissance de l'installation | 22 | kW | [6 empty] | 1
R.G.-D. du 12 déc 2012 | 2013 | SCHIFFLANGE | Collecteurs thermiques - eau chaude sanitaire | Surface du collecteur | 7.11 | m² | [6 empty] | 1
R.G.-D. du 12 déc 2012 | 2013 | SCHIFFLANGE | Capteur solaire photovoltaïque | Puissance électrique | 29.52 | kWcrête | [6 empty] | 1
R.G.-D. du 12 déc 2012 | 2013 | SCHIFFLANGE | Collecteurs thermiques - chauffage et eau chaude | Surface du collecteur | 12.75 | m² | [6 empty] | 1
R.G.-D. du 12 déc 2012 | 2013 | SCHIFFLANGE | Assainissement isolation/fenêtres | Mur extérieur (isolé du côté extérieur) | 67.47 | m² | Standard de performance | 4 |  |  |  |  | 1
R.G.-D. du 12 déc 2012 | 2013 | SCHIFFLANGE | Assainissement isolation/fenêtres | Toiture inclinée ou plate | 74.17 | m² | Standard de performance | 4 |  |  |  |  | 1
R.G.-D. du 12 déc 2012 | 2013 | SCHIFFLANGE | Assainissement isolation/fenêtres | Dalle inférieure contre zone non chauffée ou sol | 36.55 | m² | Standard de performance | 4 |  |  |  |  | 1
R.G.-D. du 12 déc 2012 | 2013 | SCHIFFLANGE | Assainissement isolation/fenêtres | Dalle supérieure contre zone non chauffée | 60 | m² | Standard de performance | 3 |  |  |  |  | 1
R.G.-D. du 12 déc 2012 | 2013 | SCHIFFLANGE | Assainissement isolation/fenêtres | Mur extérieur (isolé du côté extérieur) | 128.7 | m² | Standard de performance | 3 |  |  |  |  | 1
R.G.-D. du 12 déc 2012 | 2013 | SCHUTTRANGE | Collecteurs thermiques - chauffage et eau chaude | Surface du collecteur | 26.4 | m² | [6 empty] | 2
R.G.-D. du 12 déc 2012 | 2013 | SCHUTTRANGE | Chauffage central à granulés de bois | Puissance de l'installation | 41 | kW | [6 empty] | 2
R.G.-D. du 12 déc 2012 | 2013 | SCHUTTRANGE | Assainissement isolation/fenêtres | Toiture inclinée ou plate | 97.27 | m² | Standard de performance | 4 |  |  |  |  | 1
R.G.-D. du 12 déc 2012 | 2013 | STADTBREDIMUS | Collecteurs thermiques - eau chaude sanitaire | Surface du collecteur | 4.62 | m² | [6 empty] | 1
R.G.-D. du 12 déc 2012 | 2013 | STADTBREDIMUS | Chauffage central à granulés de bois | Puissance de l'installation | 22.5 | kW | [6 empty] | 1
R.G.-D. du 12 déc 2012 | 2013 | STADTBREDIMUS | Collecteurs thermiques - chauffage et eau chaude | Surface du collecteur | 19.815 | m² | [6 empty] | 2
R.G.-D. du 12 déc 2012 | 2013 | STADTBREDIMUS | Capteur solaire photovoltaïque | Puissance électrique | 14.52 | kWcrête | [6 empty] | 2
R.G.-D. du 12 déc 2012 | 2013 | STEINFORT | Chauffage central à granulés de bois | Puissance de l'installation | 14.9 | kW | [6 empty] | 1
R.G.-D. du 12 déc 2012 | 2013 | STEINFORT | Capteur solaire photovoltaïque | Puissance électrique | 59.505 | kWcrête | [6 empty] | 4
R.G.-D. du 12 déc 2012 | 2013 | STEINFORT | Collecteurs thermiques - eau chaude sanitaire | Surface du collecteur | 17.467 | m² | [6 empty] | 4
R.G.-D. du 12 déc 2012 | 2013 | STEINFORT | Assainissement isolation/fenêtres | Toiture inclinée ou plate | 300 | m² | Standard de performance | 4 |  |  |  |  | 2
R.G.-D. du 12 déc 2012 | 2013 | STEINFORT | Assainissement isolation/fenêtres | Dalle supérieure contre zone non chauffée | 127.2 | m² | Standard de performance | 3 |  |  |  |  | 1
R.G.-D. du 12 déc 2012 | 2013 | STEINFORT | Assainissement isolation/fenêtres | Toiture inclinée ou plate | 124 | m² | Standard de performance | 2 |  |  |  |  | 1
R.G.-D. du 12 déc 2012 | 2013 | STEINSEL | Collecteurs thermiques - chauffage et eau chaude | Surface du collecteur | 25.2 | m² | [6 empty] | 2
R.G.-D. du 12 déc 2012 | 2013 | STEINSEL | Capteur solaire photovoltaïque | Puissance électrique | 20.95 | kWcrête | [6 empty] | 2
R.G.-D. du 12 déc 2012 | 2013 | STRASSEN | Collecteurs thermiques - eau chaude sanitaire | Surface du collecteur | 28.44 | m² | [6 empty] | 6
R.G.-D. du 12 déc 2012 | 2013 | STRASSEN | Capteur solaire photovoltaïque | Puissance électrique | 10.735 | kWcrête | [6 empty] | 2
R.G.-D. du 12 déc 2012 | 2013 | STRASSEN | Collecteurs thermiques - chauffage et eau chaude | Surface du collecteur | 8.3 | m² | [6 empty] | 1
R.G.-D. du 12 déc 2012 | 2013 | STRASSEN | Assainissement isolation/fenêtres | Toiture inclinée ou plate | 98 | m² | Standard de performance | 2 |  |  |  |  | 1
R.G.-D. du 12 déc 2012 | 2013 | TANDEL | Collecteurs thermiques - chauffage et eau chaude | Surface du collecteur | 9.693 | m² | [6 empty] | 1
R.G.-D. du 12 déc 2012 | 2013 | TANDEL | Chauffage central à granulés de bois | Puissance de l'installation | 24 | kW | [6 empty] | 1
R.G.-D. du 12 déc 2012 | 2013 | TANDEL | Capteur solaire photovoltaïque | Puissance électrique | 41.27 | kWcrête | [6 empty] | 2
R.G.-D. du 12 déc 2012 | 2013 | TROISVIERGES | Chauffage central à granulés de bois | Puissance de l'installation | 25 | kW | [6 empty] | 1
R.G.-D. du 12 déc 2012 | 2013 | TROISVIERGES | Collecteurs thermiques - eau chaude sanitaire | Surface du collecteur | 4.665 | m² | [6 empty] | 1
R.G.-D. du 12 déc 2012 | 2013 | TROISVIERGES | Chauffage central à plaquettes/copeaux de bois | Puissance de l'installation | 46.5 | kW | [6 empty] | 1
R.G.-D. du 12 déc 2012 | 2013 | TROISVIERGES | Chaudière à gazéification de bûches de bois | Puissance de l'installation | 35 | kW | [6 empty] | 1
R.G.-D. du 12 déc 2012 | 2013 | TROISVIERGES | Capteur solaire photovoltaïque | Puissance électrique | 96.305 | kWcrête | [6 empty] | 5
R.G.-D. du 12 déc 2012 | 2013 | USELDANGE | Réseau de chaleur (min. 75% énergie renouvelables) | Nombre d'installations | 1 | # | [6 empty] | 1
R.G.-D. du 12 déc 2012 | 2013 | USELDANGE | Chauffage central à granulés de bois | Puissance de l'installation | 45.1 | kW | [6 empty] | 2
R.G.-D. du 12 déc 2012 | 2013 | USELDANGE | Chaudière à gazéification de bûches de bois | Puissance de l'installation | 50 | kW | [6 empty] | 1
R.G.-D. du 12 déc 2012 | 2013 | USELDANGE | Capteur solaire photovoltaïque | Puissance électrique | 49.58 | kWcrête | [6 empty] | 5
R.G.-D. du 12 déc 2012 | 2013 | USELDANGE | Chauffage central à plaquettes/copeaux de bois | Puissance de l'installation | 88.6 | kW | [6 empty] | 1
R.G.-D. du 12 déc 2012 | 2013 | USELDANGE | Collecteurs thermiques - chauffage et eau chaude | Surface du collecteur | 18.39 | m² | [6 empty] | 2
R.G.-D. du 12 déc 2012 | 2013 | USELDANGE | Raccordement à un réseau de chaleur | Puissance du raccordement au réseau | 30 | kW | [6 empty] | 1
R.G.-D. du 12 déc 2012 | 2013 | VALLEE DE L'ERNZ | Capteur solaire photovoltaïque | Puissance électrique | 12.96 | kWcrête | [6 empty] | 1
R.G.-D. du 12 déc 2012 | 2013 | VALLEE DE L'ERNZ | Chauffage central à granulés de bois | Puissance de l'installation | 15 | kW | [6 empty] | 1
R.G.-D. du 12 déc 2012 | 2013 | VALLEE DE L'ERNZ | Collecteurs thermiques - eau chaude sanitaire | Surface du collecteur | 5.02 | m² | [6 empty] | 1
R.G.-D. du 12 déc 2012 | 2013 | VICHTEN | Chauffage central à granulés de bois | Puissance de l'installation | 23.2 | kW | [6 empty] | 1
R.G.-D. du 12 déc 2012 | 2013 | VICHTEN | Collecteurs thermiques - chauffage et eau chaude | Surface du collecteur | 10.04 | m² | [6 empty] | 1
R.G.-D. du 12 déc 2012 | 2013 | VICHTEN | Collecteurs thermiques - eau chaude sanitaire | Surface du collecteur | 4.6 | m² | [6 empty] | 1
R.G.-D. du 12 déc 2012 | 2013 | VICHTEN | Capteur solaire photovoltaïque | Puissance électrique | 56.3 | kWcrête | [6 empty] | 3
R.G.-D. du 12 déc 2012 | 2013 | WAHL | Collecteurs thermiques - eau chaude sanitaire | Surface du collecteur | 9.5 | m² | [6 empty] | 1
R.G.-D. du 12 déc 2012 | 2013 | WAHL | Capteur solaire photovoltaïque | Puissance électrique | 154.6 | kWcrête | [6 empty] | 7
R.G.-D. du 12 déc 2012 | 2013 | WAHL | Chauffage central à granulés de bois | Puissance de l'installation | 15 | kW | [6 empty] | 1
R.G.-D. du 12 déc 2012 | 2013 | WAHL | Collecteurs thermiques - chauffage et eau chaude | Surface du collecteur | 12.55 | m² | [6 empty] | 1
R.G.-D. du 12 déc 2012 | 2013 | WALDBILLIG | Collecteurs thermiques - eau chaude sanitaire | Surface du collecteur | 21.8 | m² | [6 empty] | 4
R.G.-D. du 12 déc 2012 | 2013 | WALDBILLIG | Chauffage central à granulés de bois | Puissance de l'installation | 30 | kW | [6 empty] | 1
R.G.-D. du 12 déc 2012 | 2013 | WALDBILLIG | Capteur solaire photovoltaïque | Puissance électrique | 36.215 | kWcrête | [6 empty] | 3
R.G.-D. du 12 déc 2012 | 2013 | WALDBILLIG | Assainissement isolation/fenêtres | Toiture inclinée ou plate | 85.2 | m² | Standard de performance | 4 |  |  |  |  | 1
R.G.-D. du 12 déc 2012 | 2013 | WALDBREDIMUS | Collecteurs thermiques - eau chaude sanitaire | Surface du collecteur | 5.2 | m² | [6 empty] | 1
R.G.-D. du 12 déc 2012 | 2013 | WALDBREDIMUS | Pompe à chaleur géothermique | Nombre d'installations | 1 | # | [6 empty] | 1
R.G.-D. du 12 déc 2012 | 2013 | WALDBREDIMUS | Capteur solaire photovoltaïque | Puissance électrique | 70.45 | kWcrête | [6 empty] | 3
R.G.-D. du 12 déc 2012 | 2013 | WALFERDANGE | Collecteurs thermiques - eau chaude sanitaire | Surface du collecteur | 9.1 | m² | [6 empty] | 2
R.G.-D. du 12 déc 2012 | 2013 | WALFERDANGE | Assainissement isolation/fenêtres | Mur extérieur (isolé du côté extérieur) | 270.1 | m² | Standard de performance | 3 |  |  |  |  | 1
R.G.-D. du 12 déc 2012 | 2013 | WALFERDANGE | Assainissement isolation/fenêtres | Fenêtres et portes-fenêtres | 38.3 | m² | Standard de performance | 2 |  |  |  |  | 1
R.G.-D. du 12 déc 2012 | 2013 | WALFERDANGE | Assainissement isolation/fenêtres | Dalle supérieure contre zone non chauffée | 123.9 | m² | Standard de performance | 2 |  |  |  |  | 1
R.G.-D. du 12 déc 2012 | 2013 | WALFERDANGE | Assainissement isolation/fenêtres | Toiture inclinée ou plate | 152.5 | m² | Standard de performance | 3 |  |  |  |  | 1
R.G.-D. du 12 déc 2012 | 2013 | WEILER-LA-TOUR | Capteur solaire photovoltaïque | Puissance électrique | 14.43 | kWcrête | [6 empty] | 3
R.G.-D. du 12 déc 2012 | 2013 | WEILER-LA-TOUR | Assainissement isolation/fenêtres | Dalle inférieure contre zone non chauffée ou sol | 76.5 | m² | Standard de performance | 3 |  |  |  |  | 1
R.G.-D. du 12 déc 2012 | 2013 | WEILER-LA-TOUR | Assainissement isolation/fenêtres | Fenêtres et portes-fenêtres | 10.9 | m² | Standard de performance | 1 |  |  |  |  | 1
R.G.-D. du 12 déc 2012 | 2013 | WEILER-LA-TOUR | Assainissement isolation/fenêtres | Dalle supérieure contre zone non chauffée | 95 | m² | Standard de performance | 1 |  |  |  |  | 1
R.G.-D. du 12 déc 2012 | 2013 | WEILER-LA-TOUR | Assainissement isolation/fenêtres | Mur extérieur (isolé du côté extérieur) | 102.2 | m² | Standard de performance | 2 |  |  |  |  | 1
R.G.-D. du 12 déc 2012 | 2013 | WEILER-LA-TOUR | Assainissement isolation/fenêtres | Dalle supérieure contre zone non chauffée | 71 | m² | Standard de performance | 4 |  |  |  |  | 1
R.G.-D. du 12 déc 2012 | 2013 | WEISWAMPACH | Capteur solaire photovoltaïque | Puissance électrique | 29.14 | kWcrête | [6 empty] | 1
R.G.-D. du 12 déc 2012 | 2013 | WEISWAMPACH | Chauffage central à granulés de bois | Puissance de l'installation | 14.9 | kW | [6 empty] | 1
R.G.-D. du 12 déc 2012 | 2013 | WILTZ | Chaudière à gazéification de bûches de bois | Puissance de l'installation | 20 | kW | [6 empty] | 1
R.G.-D. du 12 déc 2012 | 2013 | WILTZ | Chauffage central à plaquettes/copeaux de bois | Puissance de l'installation | 40 | kW | [6 empty] | 1
R.G.-D. du 12 déc 2012 | 2013 | WILTZ | Chauffage central à granulés de bois | Puissance de l'installation | 15 | kW | [6 empty] | 1
R.G.-D. du 12 déc 2012 | 2013 | WILTZ | Capteur solaire photovoltaïque | Puissance électrique | 71.628 | kWcrête | [6 empty] | 4
R.G.-D. du 12 déc 2012 | 2013 | WILTZ | Assainissement isolation/fenêtres | Toiture inclinée ou plate | 282 | m² | Standard de performance | 3 |  |  |  |  | 1
R.G.-D. du 12 déc 2012 | 2013 | WINCRANGE | Collecteurs thermiques - chauffage et eau chaude | Surface du collecteur | 17.34 | m² | [6 empty] | 2
R.G.-D. du 12 déc 2012 | 2013 | WINCRANGE | Chaudière à gazéification de bûches de bois | Puissance de l'installation | 63.2 | kW | [6 empty] | 3
R.G.-D. du 12 déc 2012 | 2013 | WINCRANGE | Chauffage central à granulés de bois | Puissance de l'installation | 54 | kW | [6 empty] | 2
R.G.-D. du 12 déc 2012 | 2013 | WINCRANGE | Capteur solaire photovoltaïque | Puissance électrique | 122.773 | kWcrête | [6 empty] | 7
R.G.-D. du 12 déc 2012 | 2013 | WINCRANGE | Collecteurs thermiques - eau chaude sanitaire | Surface du collecteur | 4.74 | m² | [6 empty] | 1
R.G.-D. du 12 déc 2012 | 2013 | WINCRANGE | Assainissement isolation/fenêtres | Fenêtres et portes-fenêtres | 16.64 | m² | Standard de performance | 4 |  |  |  |  | 1
R.G.-D. du 12 déc 2012 | 2013 | WINSELER | Chaudière à gazéification de bûches de bois | Puissance de l'installation | 73 | kW | [6 empty] | 2
R.G.-D. du 12 déc 2012 | 2013 | WORMELDANGE | Chauffage central à granulés de bois | Puissance de l'installation | 32 | kW | [6 empty] | 1
R.G.-D. du 12 déc 2012 | 2013 | WORMELDANGE | Capteur solaire photovoltaïque | Puissance électrique | 8.16 | kWcrête | [6 empty] | 1
R.G.-D. du 12 déc 2012 | 2013 | WORMELDANGE | Assainissement isolation/fenêtres | Toiture inclinée ou plate | 41.9 | m² | Standard de performance | 4 |  |  |  |  | 1
R.G.-D. du 21 déc 2007 | 2013 | BEAUFORT | Assainissement isolation/fenêtres | Surface dalle cave isolée | 42 | m² | [6 empty] | 1
R.G.-D. du 21 déc 2007 | 2013 | BEAUFORT | Assainissement isolation/fenêtres | Surface toiture inclinée isolée | 116.04 | m² | [6 empty] | 1
R.G.-D. du 21 déc 2007 | 2013 | BEAUFORT | Collecteurs thermiques - chauffage et eau chaude | Surface du collecteur | 8.97 | m² | [6 empty] | 1
R.G.-D. du 21 déc 2007 | 2013 | BEAUFORT | Assainissement isolation/fenêtres | Surface façade isolée à l'extérieur | 92.41 | m² | [6 empty] | 1
R.G.-D. du 21 déc 2007 | 2013 | BEAUFORT | Capteur solaire photovoltaïque | Puissance électrique | 53.65 | kWcrête | [6 empty] | 4
R.G.-D. du 21 déc 2007 | 2013 | BEAUFORT | Chaudière à gazéification de bûches de bois | Puissance de l'installation | 22 | kW | [6 empty] | 1
R.G.-D. du 21 déc 2007 | 2013 | BEAUFORT | Assainissement isolation/fenêtres | Surface façade isolée à l'intérieur | 41.8 | m² | [6 empty] | 1
R.G.-D. du 21 déc 2007 | 2013 | BEAUFORT | Assainissement isolation/fenêtres | Surface fenêtres doubles substituées | 13.56 | m² | [6 empty] | 1
R.G.-D. du 21 déc 2007 | 2013 | BEAUFORT | Assainissement isolation/fenêtres | Surface fenêtres triples substituées | 18.14 | m² | [6 empty] | 1
R.G.-D. du 21 déc 2007 | 2013 | BECH | Assainissement isolation/fenêtres | Surface fenêtres triples substituées | 6.53 | m² | [6 empty] | 1
R.G.-D. du 21 déc 2007 | 2013 | BECH | Assainissement isolation/fenêtres | Surface toiture inclinée isolée | 205 | m² | [6 empty] | 1
R.G.-D. du 21 déc 2007 | 2013 | BECH | Chauffage central à plaquettes/copeaux de bois | Puissance de l'installation | 14.9 | kW | [6 empty] | 1
R.G.-D. du 21 déc 2007 | 2013 | BECH | Assainissement isolation/fenêtres | Surface fenêtres doubles substituées | 26.15 | m² | [6 empty] | 1
R.G.-D. du 21 déc 2007 | 2013 | BECH | Assainissement isolation/fenêtres | Surface dalle grenier isolée | 83 | m² | [6 empty] | 1
R.G.-D. du 21 déc 2007 | 2013 | BECH | Collecteurs thermiques - eau chaude sanitaire | Surface du collecteur | 11.918 | m² | [6 empty] | 2
R.G.-D. du 21 déc 2007 | 2013 | BECH | Pompe à chaleur air/eau | Nombre d'installations | 2 | # | [6 empty] | 2
R.G.-D. du 21 déc 2007 | 2013 | BECH | Collecteurs thermiques - chauffage et eau chaude | Surface du collecteur | 9.308 | m² | [6 empty] | 1
R.G.-D. du 21 déc 2007 | 2013 | BECH | Maison à basse énergie | Surface des pièces habitables chauffées | 250.5 | m² | [6 empty] | 1
R.G.-D. du 21 déc 2007 | 2013 | BECH | Pompe à chaleur géothermique | Nombre d'installations | 1 | # | [6 empty] | 1
R.G.-D. du 21 déc 2007 | 2013 | BECH | Chaudière à gazéification de bûches de bois | Puissance de l'installation | 20 | kW | [6 empty] | 1
R.G.-D. du 21 déc 2007 | 2013 | BECH | Capteur solaire photovoltaïque | Puissance électrique | 62.75 | kWcrête | [6 empty] | 3
R.G.-D. du 21 déc 2007 | 2013 | BECKERICH | Collecteurs thermiques - chauffage et eau chaude | Surface du collecteur | 44.75 | m² | [6 empty] | 3
R.G.-D. du 21 déc 2007 | 2013 | BECKERICH | Assainissement isolation/fenêtres | Assainissement intégral | 1 | oui/non | [6 empty] | 1
R.G.-D. du 21 déc 2007 | 2013 | BECKERICH | Raccordement à un réseau de chaleur | Puissance du raccordement au réseau | 273.44 | kW | [6 empty] | 12
R.G.-D. du 21 déc 2007 | 2013 | BECKERICH | Chaudière à gazéification de bûches de bois | Puissance de l'installation | 20 | kW | [6 empty] | 1
R.G.-D. du 21 déc 2007 | 2013 | BECKERICH | Réseau de chaleur (min. 75% énergie renouvelables) | Nombre d'installations | 1 | # | [6 empty] | 1
R.G.-D. du 21 déc 2007 | 2013 | BECKERICH | Chauffage central à granulés de bois | Puissance de l'installation | 14.9 | kW | [6 empty] | 1
R.G.-D. du 21 déc 2007 | 2013 | BECKERICH | Maison à basse énergie | Surface des pièces habitables chauffées | 2047.6 | m² | [6 empty] | 11
R.G.-D. du 21 déc 2007 | 2013 | BECKERICH | Assainissement isolation/fenêtres | Surface fenêtres doubles substituées | 37.1 | m² | [6 empty] | 1
R.G.-D. du 21 déc 2007 | 2013 | BECKERICH | Assainissement isolation/fenêtres | Surface dalle cave isolée | 115.2 | m² | [6 empty] | 1
R.G.-D. du 21 déc 2007 | 2013 | BECKERICH | Chauffage central à plaquettes/copeaux de bois | Puissance de l'installation | 70 | kW | [6 empty] | 1
R.G.-D. du 21 déc 2007 | 2013 | BECKERICH | Assainissement isolation/fenêtres | Surface façade isolée à l'extérieur | 128.1 | m² | [6 empty] | 1
R.G.-D. du 21 déc 2007 | 2013 | BECKERICH | Collecteurs thermiques - eau chaude sanitaire | Surface du collecteur | 32.26 | m² | [6 empty] | 7
R.G.-D. du 21 déc 2007 | 2013 | BECKERICH | Assainissement isolation/fenêtres | Surface toiture inclinée isolée | 344 | m² | [6 empty] | 2
R.G.-D. du 21 déc 2007 | 2013 | BECKERICH | Pompe à chaleur air/eau | Nombre d'installations | 7 | # | [6 empty] | 7
R.G.-D. du 21 déc 2007 | 2013 | BECKERICH | Capteur solaire photovoltaïque | Puissance électrique | 178.825 | kWcrête | [6 empty] | 12
R.G.-D. du 21 déc 2007 | 2013 | BECKERICH | Maison passive | Surface des pièces habitables chauffées | 267.8 | m² | [6 empty] | 1
R.G.-D. du 21 déc 2007 | 2013 | BERDORF | Collecteurs thermiques - eau chaude sanitaire | Surface du collecteur | 9.854 | m² | [6 empty] | 2
R.G.-D. du 21 déc 2007 | 2013 | BERDORF | Chauffage central à granulés de bois | Puissance de l'installation | 50 | kW | [6 empty] | 1
R.G.-D. du 21 déc 2007 | 2013 | BERDORF | Assainissement isolation/fenêtres | Surface toiture inclinée isolée | 134 | m² | [6 empty] | 1
R.G.-D. du 21 déc 2007 | 2013 | BERDORF | Assainissement isolation/fenêtres | Surface fenêtres triples substituées | 19.75 | m² | [6 empty] | 1
R.G.-D. du 21 déc 2007 | 2013 | BERDORF | Assainissement isolation/fenêtres | Surface façade isolée à l'extérieur | 208.5 | m² | [6 empty] | 1
R.G.-D. du 21 déc 2007 | 2013 | BERDORF | Pompe à chaleur air/eau | Nombre d'installations | 2 | # | [6 empty] | 2
R.G.-D. du 21 déc 2007 | 2013 | BERDORF | Assainissement isolation/fenêtres | Surface dalle grenier isolée | 121 | m² | [6 empty] | 1
R.G.-D. du 21 déc 2007 | 2013 | BERDORF | Raccordement à un réseau de chaleur | Puissance du raccordement au réseau | 50 | kW | [6 empty] | 1
R.G.-D. du 21 déc 2007 | 2013 | BERDORF | Collecteurs thermiques - chauffage et eau chaude | Surface du collecteur | 22.14 | m² | [6 empty] | 2
R.G.-D. du 21 déc 2007 | 2013 | BERDORF | Appartement individuel basse énergie | Surface des pièces habitables chauffées | 218.44 | m² | [6 empty] | 2
R.G.-D. du 21 déc 2007 | 2013 | BERDORF | Capteur solaire photovoltaïque | Puissance électrique | 74.7 | kWcrête | [6 empty] | 4
R.G.-D. du 21 déc 2007 | 2013 | BERDORF | Maison à basse énergie | Surface des pièces habitables chauffées | 350.2 | m² | [6 empty] | 1
R.G.-D. du 21 déc 2007 | 2013 | BERDORF | Assainissement isolation/fenêtres | Surface dalle cave isolée | 90.59 | m² | [6 empty] | 1
R.G.-D. du 21 déc 2007 | 2013 | BERTRANGE | Assainissement isolation/fenêtres | Surface fenêtres triples substituées | 35.63 | m² | [6 empty] | 2
R.G.-D. du 21 déc 2007 | 2013 | BERTRANGE | Collecteurs thermiques - eau chaude sanitaire | Surface du collecteur | 41.482 | m² | [6 empty] | 8
R.G.-D. du 21 déc 2007 | 2013 | BERTRANGE | Assainissement isolation/fenêtres | Surface toiture inclinée isolée | 824.6 | m² | [6 empty] | 6
R.G.-D. du 21 déc 2007 | 2013 | BERTRANGE | Capteur solaire photovoltaïque | Puissance électrique | 37.5 | kWcrête | [6 empty] | 2
R.G.-D. du 21 déc 2007 | 2013 | BERTRANGE | Assainissement isolation/fenêtres | Surface fenêtres doubles substituées | 92.07 | m² | [6 empty] | 4
R.G.-D. du 21 déc 2007 | 2013 | BERTRANGE | Collecteurs thermiques - chauffage et eau chaude | Surface du collecteur | 25.92 | m² | [6 empty] | 3
R.G.-D. du 21 déc 2007 | 2013 | BERTRANGE | Échangeur géothermique | Nombre d'installations | 2 | # | [6 empty] | 2
R.G.-D. du 21 déc 2007 | 2013 | BERTRANGE | Assainissement isolation/fenêtres | Surface façade isolée à l'extérieur | 476.1 | m² | [6 empty] | 4
R.G.-D. du 21 déc 2007 | 2013 | BERTRANGE | Assainissement isolation/fenêtres | Surface dalle cave isolée | 140.91 | m² | [6 empty] | 2
R.G.-D. du 21 déc 2007 | 2013 | BERTRANGE | Pompe à chaleur air/eau | Nombre d'installations | 1 | # | [6 empty] | 1
R.G.-D. du 21 déc 2007 | 2013 | BERTRANGE | Maison à basse énergie | Surface des pièces habitables chauffées | 743.1 | m² | [6 empty] | 4
R.G.-D. du 21 déc 2007 | 2013 | BERTRANGE | Assainissement isolation/fenêtres | Surface mur isolé | 11 | m² | [6 empty] | 1
R.G.-D. du 21 déc 2007 | 2013 | BERTRANGE | Maison passive | Surface des pièces habitables chauffées | 287.7 | m² | [6 empty] | 1
R.G.-D. du 21 déc 2007 | 2013 | BERTRANGE | Assainissement isolation/fenêtres | Assainissement intégral | 1 | oui/non | [6 empty] | 1
R.G.-D. du 21 déc 2007 | 2013 | BERTRANGE | Equilibrage hydraulique | Nombre d'installations | 1 | # | [6 empty] | 1
R.G.-D. du 21 déc 2007 | 2013 | BETTEMBOURG | Assainissement isolation/fenêtres | Surface façade isolée à l'intérieur | 10.5 | m² | [6 empty] | 1
R.G.-D. du 21 déc 2007 | 2013 | BETTEMBOURG | Assainissement isolation/fenêtres | Surface façade isolée à l'extérieur | 271.15 | m² | [6 empty] | 5
R.G.-D. du 21 déc 2007 | 2013 | BETTEMBOURG | Equilibrage hydraulique | Nombre d'installations | 1 | # | [6 empty] | 1
R.G.-D. du 21 déc 2007 | 2013 | BETTEMBOURG | Capteur solaire photovoltaïque | Puissance électrique | 86.2705 | kWcrête | [6 empty] | 5
R.G.-D. du 21 déc 2007 | 2013 | BETTEMBOURG | Collecteurs thermiques - chauffage et eau chaude | Surface du collecteur | 10.03 | m² | [6 empty] | 1
R.G.-D. du 21 déc 2007 | 2013 | BETTEMBOURG | Assainissement isolation/fenêtres | Surface fenêtres doubles substituées | 49.47 | m² | [6 empty] | 4
R.G.-D. du 21 déc 2007 | 2013 | BETTEMBOURG | Assainissement isolation/fenêtres | Surface toiture plate isolée | 15.48 | m² | [6 empty] | 1
R.G.-D. du 21 déc 2007 | 2013 | BETTEMBOURG | Ventilation contrôlée avec récupération de chaleur | Nombre d'installations | 2 | # | [6 empty] | 2
R.G.-D. du 21 déc 2007 | 2013 | BETTEMBOURG | Assainissement isolation/fenêtres | Surface fenêtres triples substituées | 169.34 | m² | [6 empty] | 8
R.G.-D. du 21 déc 2007 | 2013 | BETTEMBOURG | Collecteurs thermiques - eau chaude sanitaire | Surface du collecteur | 30.533 | m² | [6 empty] | 7
R.G.-D. du 21 déc 2007 | 2013 | BETTEMBOURG | Assainissement isolation/fenêtres | Surface toiture inclinée isolée | 887.5 | m² | [6 empty] | 6
R.G.-D. du 21 déc 2007 | 2013 | BETTEMBOURG | Assainissement isolation/fenêtres | Surface dalle cave isolée | 104.29 | m² | [6 empty] | 1
R.G.-D. du 21 déc 2007 | 2013 | BETTENDORF | Equilibrage hydraulique | Nombre d'installations | 1 | # | [6 empty] | 1
R.G.-D. du 21 déc 2007 | 2013 | BETTENDORF | Assainissement isolation/fenêtres | Surface toiture inclinée isolée | 68.56 | m² | [6 empty] | 1
R.G.-D. du 21 déc 2007 | 2013 | BETTENDORF | Capteur solaire photovoltaïque | Puissance électrique | 79.52 | kWcrête | [6 empty] | 3
R.G.-D. du 21 déc 2007 | 2013 | BETTENDORF | Collecteurs thermiques - chauffage et eau chaude | Surface du collecteur | 30.634 | m² | [6 empty] | 3
R.G.-D. du 21 déc 2007 | 2013 | BETTENDORF | Collecteurs thermiques - eau chaude sanitaire | Surface du collecteur | 4.18 | m² | [6 empty] | 1
R.G.-D. du 21 déc 2007 | 2013 | BETTENDORF | Assainissement isolation/fenêtres | Surface dalle cave isolée | 146.4 | m² | [6 empty] | 1
R.G.-D. du 21 déc 2007 | 2013 | BETTENDORF | Pompe à chaleur air/eau | Nombre d'installations | 1 | # | [6 empty] | 1
R.G.-D. du 21 déc 2007 | 2013 | BETTENDORF | Maison à basse énergie | Surface des pièces habitables chauffées | 316.4 | m² | [6 empty] | 1
R.G.-D. du 21 déc 2007 | 2013 | BETTENDORF | Assainissement isolation/fenêtres | Surface fenêtres triples substituées | 27.72 | m² | [6 empty] | 1
R.G.-D. du 21 déc 2007 | 2013 | BETTENDORF | Assainissement isolation/fenêtres | Surface façade isolée à l'extérieur | 269.3 | m² | [6 empty] | 2
R.G.-D. du 21 déc 2007 | 2013 | BETZDORF | Assainissement isolation/fenêtres | Surface fenêtres doubles substituées | 16.45 | m² | [6 empty] | 2
R.G.-D. du 21 déc 2007 | 2013 | BETZDORF | Assainissement isolation/fenêtres | Surface façade isolée à l'extérieur | 218 | m² | [6 empty] | 2
R.G.-D. du 21 déc 2007 | 2013 | BETZDORF | Assainissement isolation/fenêtres | Surface dalle cave isolée | 159.1 | m² | [6 empty] | 2
R.G.-D. du 21 déc 2007 | 2013 | BETZDORF | Ventilation contrôlée avec récupération de chaleur | Nombre d'installations | 1 | # | [6 empty] | 1
R.G.-D. du 21 déc 2007 | 2013 | BETZDORF | Capteur solaire photovoltaïque | Puissance électrique | 104.07 | kWcrête | [6 empty] | 7
R.G.-D. du 21 déc 2007 | 2013 | BETZDORF | Collecteurs thermiques - eau chaude sanitaire | Surface du collecteur | 26.5 | m² | [6 empty] | 5
R.G.-D. du 21 déc 2007 | 2013 | BETZDORF | Collecteurs thermiques - chauffage et eau chaude | Surface du collecteur | 4.9 | m² | [6 empty] | 1
R.G.-D. du 21 déc 2007 | 2013 | BETZDORF | Assainissement isolation/fenêtres | Surface toiture inclinée isolée | 387.38 | m² | [6 empty] | 4
R.G.-D. du 21 déc 2007 | 2013 | BETZDORF | Pompe à chaleur géothermique | Nombre d'installations | 2 | # | [6 empty] | 2
R.G.-D. du 21 déc 2007 | 2013 | BETZDORF | Assainissement isolation/fenêtres | Surface toiture plate isolée | 10.08 | m² | [6 empty] | 1
R.G.-D. du 21 déc 2007 | 2013 | BETZDORF | Maison à basse énergie | Surface des pièces habitables chauffées | 1402.2 | m² | [6 empty] | 5
R.G.-D. du 21 déc 2007 | 2013 | BETZDORF | Échangeur géothermique | Nombre d'installations | 1 | # | [6 empty] | 1
R.G.-D. du 21 déc 2007 | 2013 | BETZDORF | Assainissement isolation/fenêtres | Surface dalle grenier isolée | 22.49 | m² | [6 empty] | 1
R.G.-D. du 21 déc 2007 | 2013 | BETZDORF | Assainissement isolation/fenêtres | Surface fenêtres triples substituées | 10.87 | m² | [6 empty] | 1
R.G.-D. du 21 déc 2007 | 2013 | BISSEN | Collecteurs thermiques - chauffage et eau chaude | Surface du collecteur | 10 | m² | [6 empty] | 1
R.G.-D. du 21 déc 2007 | 2013 | BISSEN | Capteur solaire photovoltaïque | Puissance électrique | 66.44 | kWcrête | [6 empty] | 4
R.G.-D. du 21 déc 2007 | 2013 | BISSEN | Assainissement isolation/fenêtres | Surface toiture inclinée isolée | 528 | m² | [6 empty] | 3
R.G.-D. du 21 déc 2007 | 2013 | BISSEN | Assainissement isolation/fenêtres | Surface fenêtres doubles substituées | 44.5 | m² | [6 empty] | 2
R.G.-D. du 21 déc 2007 | 2013 | BISSEN | Pompe à chaleur air/eau | Nombre d'installations | 1 | # | [6 empty] | 1
R.G.-D. du 21 déc 2007 | 2013 | BISSEN | Maison à basse énergie | Surface des pièces habitables chauffées | 619.9 | m² | [6 empty] | 2
R.G.-D. du 21 déc 2007 | 2013 | BISSEN | Collecteurs thermiques - eau chaude sanitaire | Surface du collecteur | 9.24 | m² | [6 empty] | 2
R.G.-D. du 21 déc 2007 | 2013 | BISSEN | Assainissement isolation/fenêtres | Surface façade isolée à l'extérieur | 136 | m² | [6 empty] | 1
R.G.-D. du 21 déc 2007 | 2013 | BIWER | Collecteurs thermiques - chauffage et eau chaude | Surface du collecteur | 11.55 | m² | [6 empty] | 1
R.G.-D. du 21 déc 2007 | 2013 | BIWER | Equilibrage hydraulique | Nombre d'installations | 2 | # | [6 empty] | 2
R.G.-D. du 21 déc 2007 | 2013 | BIWER | Assainissement isolation/fenêtres | Surface fenêtres doubles substituées | 0.84 | m² | [6 empty] | 1
R.G.-D. du 21 déc 2007 | 2013 | BIWER | Assainissement isolation/fenêtres | Surface façade isolée à l'extérieur | 141 | m² | [6 empty] | 1
R.G.-D. du 21 déc 2007 | 2013 | BIWER | Assainissement isolation/fenêtres | Surface toiture inclinée isolée | 309 | m² | [6 empty] | 2
R.G.-D. du 21 déc 2007 | 2013 | BIWER | Collecteurs thermiques - eau chaude sanitaire | Surface du collecteur | 4.71 | m² | [6 empty] | 1
R.G.-D. du 21 déc 2007 | 2013 | BIWER | Maison à basse énergie | Surface des pièces habitables chauffées | 364.7 | m² | [6 empty] | 2
R.G.-D. du 21 déc 2007 | 2013 | BIWER | Capteur solaire photovoltaïque | Puissance électrique | 40 | kWcrête | [6 empty] | 2
R.G.-D. du 21 déc 2007 | 2013 | BIWER | Chauffage central à granulés de bois | Puissance de l'installation | 20 | kW | [6 empty] | 1
R.G.-D. du 21 déc 2007 | 2013 | BIWER | Assainissement isolation/fenêtres | Surface fenêtres triples substituées | 17.91 | m² | [6 empty] | 1
R.G.-D. du 21 déc 2007 | 2013 | BIWER | Assainissement isolation/fenêtres | Surface dalle grenier isolée | 135.1 | m² | [6 empty] | 1
R.G.-D. du 21 déc 2007 | 2013 | BIWER | Assainissement isolation/fenêtres | Surface dalle cave isolée | 100 | m² | [6 empty] | 1
R.G.-D. du 21 déc 2007 | 2013 | BOULAIDE | Collecteurs thermiques - eau chaude sanitaire | Surface du collecteur | 9.82 | m² | [6 empty] | 2
R.G.-D. du 21 déc 2007 | 2013 | BOULAIDE | Capteur solaire photovoltaïque | Puissance électrique | 61.725 | kWcrête | [6 empty] | 6
R.G.-D. du 21 déc 2007 | 2013 | BOULAIDE | Maison à basse énergie | Surface des pièces habitables chauffées | 392.3 | m² | [6 empty] | 3
R.G.-D. du 21 déc 2007 | 2013 | BOULAIDE | Collecteurs thermiques - chauffage et eau chaude | Surface du collecteur | 9.26 | m² | [6 empty] | 1
R.G.-D. du 21 déc 2007 | 2013 | BOULAIDE | Assainissement isolation/fenêtres | Surface dalle cave isolée | 196.91 | m² | [6 empty] | 2
R.G.-D. du 21 déc 2007 | 2013 | BOULAIDE | Assainissement isolation/fenêtres | Surface dalle grenier isolée | 90 | m² | [6 empty] | 1
R.G.-D. du 21 déc 2007 | 2013 | BOULAIDE | Assainissement isolation/fenêtres | Surface toiture inclinée isolée | 218.8 | m² | [6 empty] | 1
R.G.-D. du 21 déc 2007 | 2013 | BOULAIDE | Pompe à chaleur air/eau | Nombre d'installations | 2 | # | [6 empty] | 2
R.G.-D. du 21 déc 2007 | 2013 | BOURSCHEID | Pompe à chaleur air/eau | Nombre d'installations | 2 | # | [6 empty] | 2
R.G.-D. du 21 déc 2007 | 2013 | BOURSCHEID | Maison à basse énergie | Surface des pièces habitables chauffées | 702.5 | m² | [6 empty] | 3
R.G.-D. du 21 déc 2007 | 2013 | BOURSCHEID | Chaudière à gazéification de bûches de bois | Puissance de l'installation | 20 | kW | [6 empty] | 1
R.G.-D. du 21 déc 2007 | 2013 | BOURSCHEID | Capteur solaire photovoltaïque | Puissance électrique | 159.06 | kWcrête | [6 empty] | 8
R.G.-D. du 21 déc 2007 | 2013 | BOUS | Collecteurs thermiques - eau chaude sanitaire | Surface du collecteur | 13.56 | m² | [6 empty] | 2
R.G.-D. du 21 déc 2007 | 2013 | BOUS | Equilibrage hydraulique | Nombre d'installations | 1 | # | [6 empty] | 1
R.G.-D. du 21 déc 2007 | 2013 | BOUS | Pompe à chaleur air/eau | Nombre d'installations | 1 | # | [6 empty] | 1
R.G.-D. du 21 déc 2007 | 2013 | BOUS | Capteur solaire photovoltaïque | Puissance électrique | 49.8 | kWcrête | [6 empty] | 4
R.G.-D. du 21 déc 2007 | 2013 | BOUS | Collecteurs thermiques - chauffage et eau chaude | Surface du collecteur | 7.72 | m² | [6 empty] | 1
R.G.-D. du 21 déc 2007 | 2013 | BOUS | Maison à basse énergie | Surface des pièces habitables chauffées | 966.7 | m² | [6 empty] | 4
R.G.-D. du 21 déc 2007 | 2013 | BOUS | Assainissement isolation/fenêtres | Surface dalle grenier isolée | 183.4 | m² | [6 empty] | 1
R.G.-D. du 21 déc 2007 | 2013 | CLERVAUX | Pompe à chaleur air/eau | Nombre d'installations | 2 | # | [6 empty] | 2
R.G.-D. du 21 déc 2007 | 2013 | CLERVAUX | Assainissement isolation/fenêtres | Surface fenêtres triples substituées | 27.65 | m² | [6 empty] | 2
R.G.-D. du 21 déc 2007 | 2013 | CLERVAUX | Capteur solaire photovoltaïque | Puissance électrique | 647.48 | kWcrête | [6 empty] | 31
R.G.-D. du 21 déc 2007 | 2013 | CLERVAUX | Maison passive | Surface des pièces habitables chauffées | 568.9 | m² | [6 empty] | 2
R.G.-D. du 21 déc 2007 | 2013 | CLERVAUX | Maison à basse énergie | Surface des pièces habitables chauffées | 258.1 | m² | [6 empty] | 1
R.G.-D. du 21 déc 2007 | 2013 | CLERVAUX | Collecteurs thermiques - eau chaude sanitaire | Surface du collecteur | 15.95 | m² | [6 empty] | 2
R.G.-D. du 21 déc 2007 | 2013 | CLERVAUX | Assainissement isolation/fenêtres | Surface mur isolé | 80.22 | m² | [6 empty] | 1
R.G.-D. du 21 déc 2007 | 2013 | CLERVAUX | Assainissement isolation/fenêtres | Surface façade isolée à l'extérieur | 651.25 | m² | [6 empty] | 5
R.G.-D. du 21 déc 2007 | 2013 | CLERVAUX | Assainissement isolation/fenêtres | Surface dalle cave isolée | 80.67 | m² | [6 empty] | 1
R.G.-D. du 21 déc 2007 | 2013 | CLERVAUX | Chauffage central à granulés de bois | Puissance de l'installation | 22 | kW | [6 empty] | 1
R.G.-D. du 21 déc 2007 | 2013 | CLERVAUX | Pompe à chaleur géothermique | Nombre d'installations | 1 | # | [6 empty] | 1
R.G.-D. du 21 déc 2007 | 2013 | CLERVAUX | Assainissement isolation/fenêtres | Surface dalle grenier isolée | 19.56 | m² | [6 empty] | 1
R.G.-D. du 21 déc 2007 | 2013 | CLERVAUX | Assainissement isolation/fenêtres | Surface toiture inclinée isolée | 316.05 | m² | [6 empty] | 3
R.G.-D. du 21 déc 2007 | 2013 | COLMAR-BERG | Assainissement isolation/fenêtres | Surface dalle grenier isolée | 32 | m² | [6 empty] | 1
R.G.-D. du 21 déc 2007 | 2013 | COLMAR-BERG | Collecteurs thermiques - chauffage et eau chaude | Surface du collecteur | 63.85 | m² | [6 empty] | 9
R.G.-D. du 21 déc 2007 | 2013 | COLMAR-BERG | Capteur solaire photovoltaïque | Puissance électrique | 34 | kWcrête | [6 empty] | 2
R.G.-D. du 21 déc 2007 | 2013 | COLMAR-BERG | Pompe à chaleur géothermique | Nombre d'installations | 1 | # | [6 empty] | 1
R.G.-D. du 21 déc 2007 | 2013 | COLMAR-BERG | Assainissement isolation/fenêtres | Surface dalle cave isolée | 72 | m² | [6 empty] | 1
R.G.-D. du 21 déc 2007 | 2013 | COLMAR-BERG | Pompe à chaleur air/eau | Nombre d'installations | 14 | # | [6 empty] | 14
R.G.-D. du 21 déc 2007 | 2013 | COLMAR-BERG | Maison à basse énergie | Surface des pièces habitables chauffées | 796.4 | m² | [6 empty] | 4
R.G.-D. du 21 déc 2007 | 2013 | COLMAR-BERG | Assainissement isolation/fenêtres | Surface fenêtres doubles substituées | 1.35 | m² | [6 empty] | 1
R.G.-D. du 21 déc 2007 | 2013 | COLMAR-BERG | Assainissement isolation/fenêtres | Surface fenêtres triples substituées | 17.75 | m² | [6 empty] | 1
R.G.-D. du 21 déc 2007 | 2013 | COLMAR-BERG | Assainissement isolation/fenêtres | Surface façade isolée à l'extérieur | 157.94 | m² | [6 empty] | 2
R.G.-D. du 21 déc 2007 | 2013 | COLMAR-BERG | Maison passive | Surface des pièces habitables chauffées | 2994.3 | m² | [6 empty] | 16
R.G.-D. du 21 déc 2007 | 2013 | CONSDORF | Collecteurs thermiques - eau chaude sanitaire | Surface du collecteur | 11.844 | m² | [6 empty] | 2
R.G.-D. du 21 déc 2007 | 2013 | CONSDORF | Assainissement isolation/fenêtres | Surface dalle cave isolée | 32.2 | m² | [6 empty] | 1
R.G.-D. du 21 déc 2007 | 2013 | CONSDORF | Assainissement isolation/fenêtres | Surface toiture inclinée isolée | 271 | m² | [6 empty] | 1
R.G.-D. du 21 déc 2007 | 2013 | CONSDORF | Assainissement isolation/fenêtres | Surface façade isolée à l'intérieur | 13.1 | m² | [6 empty] | 1
R.G.-D. du 21 déc 2007 | 2013 | CONSDORF | Maison passive | Surface des pièces habitables chauffées | 176.2 | m² | [6 empty] | 1
R.G.-D. du 21 déc 2007 | 2013 | CONSDORF | Assainissement isolation/fenêtres | Surface façade isolée à l'extérieur | 276.56 | m² | [6 empty] | 2
R.G.-D. du 21 déc 2007 | 2013 | CONSDORF | Maison à basse énergie | Surface des pièces habitables chauffées | 195.3 | m² | [6 empty] | 1
R.G.-D. du 21 déc 2007 | 2013 | CONSDORF | Capteur solaire photovoltaïque | Puissance électrique | 84.72 | kWcrête | [6 empty] | 3
R.G.-D. du 21 déc 2007 | 2013 | CONSDORF | Assainissement isolation/fenêtres | Surface fenêtres doubles substituées | 3.35 | m² | [6 empty] | 1
R.G.-D. du 21 déc 2007 | 2013 | CONSDORF | Assainissement isolation/fenêtres | Surface dalle grenier isolée | 139.5 | m² | [6 empty] | 1
R.G.-D. du 21 déc 2007 | 2013 | CONSDORF | Chaudière à gazéification de bûches de bois | Puissance de l'installation | 20 | kW | [6 empty] | 1
R.G.-D. du 21 déc 2007 | 2013 | CONSDORF | Collecteurs thermiques - chauffage et eau chaude | Surface du collecteur | 18.95 | m² | [6 empty] | 2
R.G.-D. du 21 déc 2007 | 2013 | CONSDORF | Pompe à chaleur air/eau | Nombre d'installations | 1 | # | [6 empty] | 1
R.G.-D. du 21 déc 2007 | 2013 | CONSDORF | Assainissement isolation/fenêtres | Surface fenêtres triples substituées | 22.05 | m² | [6 empty] | 1
R.G.-D. du 21 déc 2007 | 2013 | CONTERN | Appartement individuel basse énergie | Surface des pièces habitables chauffées | 362.4 | m² | [6 empty] | 3
R.G.-D. du 21 déc 2007 | 2013 | CONTERN | Assainissement isolation/fenêtres | Surface dalle grenier isolée | 91 | m² | [6 empty] | 1
R.G.-D. du 21 déc 2007 | 2013 | CONTERN | Assainissement isolation/fenêtres | Surface façade isolée à l'extérieur | 346.02 | m² | [6 empty] | 3
R.G.-D. du 21 déc 2007 | 2013 | CONTERN | Capteur solaire photovoltaïque | Puissance électrique | 21.78 | kWcrête | [6 empty] | 3
R.G.-D. du 21 déc 2007 | 2013 | CONTERN | Equilibrage hydraulique | Nombre d'installations | 1 | # | [6 empty] | 1
R.G.-D. du 21 déc 2007 | 2013 | CONTERN | Assainissement isolation/fenêtres | Surface fenêtres doubles substituées | 44.7 | m² | [6 empty] | 5
R.G.-D. du 21 déc 2007 | 2013 | CONTERN | Assainissement isolation/fenêtres | Surface fenêtres triples substituées | 29.17 | m² | [6 empty] | 3
R.G.-D. du 21 déc 2007 | 2013 | CONTERN | Collecteurs thermiques - eau chaude sanitaire | Surface du collecteur | 4.18 | m² | [6 empty] | 1
R.G.-D. du 21 déc 2007 | 2013 | CONTERN | Maison passive | Surface des pièces habitables chauffées | 277.7 | m² | [6 empty] | 1
R.G.-D. du 21 déc 2007 | 2013 | CONTERN | Assainissement isolation/fenêtres | Surface toiture inclinée isolée | 370.89 | m² | [6 empty] | 2
R.G.-D. du 21 déc 2007 | 2013 | CONTERN | Pompe à chaleur géothermique | Nombre d'installations | 1 | # | [6 empty] | 1
R.G.-D. du 21 déc 2007 | 2013 | CONTERN | Assainissement isolation/fenêtres | Surface dalle cave isolée | 22.62 | m² | [6 empty] | 2
R.G.-D. du 21 déc 2007 | 2013 | DALHEIM | Assainissement isolation/fenêtres | Surface toiture inclinée isolée | 317.8 | m² | [6 empty] | 2
R.G.-D. du 21 déc 2007 | 2013 | DALHEIM | Chaudière à gazéification de bûches de bois | Puissance de l'installation | 18 | kW | [6 empty] | 1
R.G.-D. du 21 déc 2007 | 2013 | DALHEIM | Capteur solaire photovoltaïque | Puissance électrique | 43.035 | kWcrête | [6 empty] | 3
R.G.-D. du 21 déc 2007 | 2013 | DALHEIM | Assainissement isolation/fenêtres | Surface fenêtres doubles substituées | 25.76 | m² | [6 empty] | 2
R.G.-D. du 21 déc 2007 | 2013 | DALHEIM | Collecteurs thermiques - chauffage et eau chaude | Surface du collecteur | 11.2 | m² | [6 empty] | 1
R.G.-D. du 21 déc 2007 | 2013 | DALHEIM | Assainissement isolation/fenêtres | Surface fenêtres triples substituées | 5.42 | m² | [6 empty] | 1
R.G.-D. du 21 déc 2007 | 2013 | DALHEIM | Assainissement isolation/fenêtres | Surface façade isolée à l'extérieur | 180.7 | m² | [6 empty] | 1
R.G.-D. du 21 déc 2007 | 2013 | DIEKIRCH | Appartement individuel basse énergie | Surface des pièces habitables chauffées | 9051.83 | m² | [6 empty] | 116
R.G.-D. du 21 déc 2007 | 2013 | DIEKIRCH | Assainissement isolation/fenêtres | Surface fenêtres triples substituées | 32 | m² | [6 empty] | 2
R.G.-D. du 21 déc 2007 | 2013 | DIEKIRCH | Assainissement isolation/fenêtres | Surface dalle cave isolée | 109.59 | m² | [6 empty] | 2
R.G.-D. du 21 déc 2007 | 2013 | DIEKIRCH | Equilibrage hydraulique | Nombre d'installations | 1 | # | [6 empty] | 1
R.G.-D. du 21 déc 2007 | 2013 | DIEKIRCH | Collecteurs thermiques - eau chaude sanitaire | Surface du collecteur | 17.64 | m² | [6 empty] | 4
R.G.-D. du 21 déc 2007 | 2013 | DIEKIRCH | Assainissement isolation/fenêtres | Surface façade isolée à l'extérieur | 162.2 | m² | [6 empty] | 1
R.G.-D. du 21 déc 2007 | 2013 | DIEKIRCH | Assainissement isolation/fenêtres | Surface dalle grenier isolée | 212.55 | m² | [6 empty] | 2
R.G.-D. du 21 déc 2007 | 2013 | DIEKIRCH | Assainissement isolation/fenêtres | Surface fenêtres doubles substituées | 16.05 | m² | [6 empty] | 1
R.G.-D. du 21 déc 2007 | 2013 | DIEKIRCH | Assainissement isolation/fenêtres | Surface toiture inclinée isolée | 566.35 | m² | [6 empty] | 3
R.G.-D. du 21 déc 2007 | 2013 | DIEKIRCH | Capteur solaire photovoltaïque | Puissance électrique | 84.07 | kWcrête | [6 empty] | 3
R.G.-D. du 21 déc 2007 | 2013 | DIFFERDANGE | Maison à basse énergie | Surface des pièces habitables chauffées | 244.9 | m² | [6 empty] | 1
R.G.-D. du 21 déc 2007 | 2013 | DIFFERDANGE | Collecteurs thermiques - eau chaude sanitaire | Surface du collecteur | 8.96 | m² | [6 empty] | 2
R.G.-D. du 21 déc 2007 | 2013 | DIFFERDANGE | Assainissement isolation/fenêtres | Surface fenêtres doubles substituées | 15.12 | m² | [6 empty] | 2
R.G.-D. du 21 déc 2007 | 2013 | DIFFERDANGE | Collecteurs thermiques - chauffage et eau chaude | Surface du collecteur | 9.8 | m² | [6 empty] | 1
R.G.-D. du 21 déc 2007 | 2013 | DIFFERDANGE | Assainissement isolation/fenêtres | Surface façade isolée à l'extérieur | 61 | m² | [6 empty] | 1
R.G.-D. du 21 déc 2007 | 2013 | DIFFERDANGE | Échangeur géothermique | Nombre d'installations | 1 | # | [6 empty] | 1
R.G.-D. du 21 déc 2007 | 2013 | DIFFERDANGE | Assainissement isolation/fenêtres | Surface dalle grenier isolée | 5 | m² | [6 empty] | 1
R.G.-D. du 21 déc 2007 | 2013 | DIFFERDANGE | Assainissement isolation/fenêtres | Surface dalle cave isolée | 60 | m² | [6 empty] | 1
R.G.-D. du 21 déc 2007 | 2013 | DIFFERDANGE | Assainissement isolation/fenêtres | Surface toiture inclinée isolée | 148.9 | m² | [6 empty] | 2
R.G.-D. du 21 déc 2007 | 2013 | DIFFERDANGE | Capteur solaire photovoltaïque | Puissance électrique | 187.365 | kWcrête | [6 empty] | 3
R.G.-D. du 21 déc 2007 | 2013 | DIFFERDANGE | Assainissement isolation/fenêtres | Surface fenêtres triples substituées | 2.34 | m² | [6 empty] | 1
R.G.-D. du 21 déc 2007 | 2013 | DIPPACH | Assainissement isolation/fenêtres | Surface toiture inclinée isolée | 371.51 | m² | [6 empty] | 3
R.G.-D. du 21 déc 2007 | 2013 | DIPPACH | Assainissement isolation/fenêtres | Surface fenêtres doubles substituées | 27.32 | m² | [6 empty] | 4
R.G.-D. du 21 déc 2007 | 2013 | DIPPACH | Assainissement isolation/fenêtres | Surface façade isolée à l'extérieur | 491.2 | m² | [6 empty] | 3
R.G.-D. du 21 déc 2007 | 2013 | DIPPACH | Assainissement isolation/fenêtres | Surface toiture plate isolée | 14.46 | m² | [6 empty] | 1
R.G.-D. du 21 déc 2007 | 2013 | DIPPACH | Collecteurs thermiques - eau chaude sanitaire | Surface du collecteur | 6.981 | m² | [6 empty] | 1
R.G.-D. du 21 déc 2007 | 2013 | DIPPACH | Maison à basse énergie | Surface des pièces habitables chauffées | 730 | m² | [6 empty] | 3
R.G.-D. du 21 déc 2007 | 2013 | DIPPACH | Capteur solaire photovoltaïque | Puissance électrique | 22.11 | kWcrête | [6 empty] | 3
R.G.-D. du 21 déc 2007 | 2013 | DIPPACH | Assainissement isolation/fenêtres | Surface fenêtres triples substituées | 52.6 | m² | [6 empty] | 3
R.G.-D. du 21 déc 2007 | 2013 | DUDELANGE | Collecteurs thermiques - chauffage et eau chaude | Surface du collecteur | 26.63 | m² | [6 empty] | 3
R.G.-D. du 21 déc 2007 | 2013 | DUDELANGE | Assainissement isolation/fenêtres | Surface fenêtres triples substituées | 109.73 | m² | [6 empty] | 6
R.G.-D. du 21 déc 2007 | 2013 | DUDELANGE | Collecteurs thermiques - eau chaude sanitaire | Surface du collecteur | 101.642 | m² | [6 empty] | 23
R.G.-D. du 21 déc 2007 | 2013 | DUDELANGE | Equilibrage hydraulique | Nombre d'installations | 1 | # | [6 empty] | 1
R.G.-D. du 21 déc 2007 | 2013 | DUDELANGE | Maison à basse énergie | Surface des pièces habitables chauffées | 4746.8 | m² | [6 empty] | 30
R.G.-D. du 21 déc 2007 | 2013 | DUDELANGE | Capteur solaire photovoltaïque | Puissance électrique | 37.32 | kWcrête | [6 empty] | 2
R.G.-D. du 21 déc 2007 | 2013 | DUDELANGE | Assainissement isolation/fenêtres | Surface façade isolée à l'extérieur | 2056.59 | m² | [6 empty] | 14
R.G.-D. du 21 déc 2007 | 2013 | DUDELANGE | Assainissement isolation/fenêtres | Surface fenêtres doubles substituées | 102.61 | m² | [6 empty] | 11
R.G.-D. du 21 déc 2007 | 2013 | DUDELANGE | Assainissement isolation/fenêtres | Surface toiture inclinée isolée | 2159.72 | m² | [6 empty] | 17
R.G.-D. du 21 déc 2007 | 2013 | DUDELANGE | Assainissement isolation/fenêtres | Surface mur isolé | 83.9 | m² | [6 empty] | 2
R.G.-D. du 21 déc 2007 | 2013 | DUDELANGE | Ventilation contrôlée avec récupération de chaleur | Nombre d'installations | 2 | # | [6 empty] | 2
R.G.-D. du 21 déc 2007 | 2013 | DUDELANGE | Assainissement isolation/fenêtres | Surface dalle cave isolée | 257.2 | m² | [6 empty] | 4
R.G.-D. du 21 déc 2007 | 2013 | DUDELANGE | Assainissement isolation/fenêtres | Surface dalle grenier isolée | 200 | m² | [6 empty] | 2
R.G.-D. du 21 déc 2007 | 2013 | ECHTERNACH | Pompe à chaleur air/eau | Nombre d'installations | 2 | # | [6 empty] | 2
R.G.-D. du 21 déc 2007 | 2013 | ECHTERNACH | Assainissement isolation/fenêtres | Surface fenêtres triples substituées | 27.12 | m² | [6 empty] | 1
R.G.-D. du 21 déc 2007 | 2013 | ECHTERNACH | Pompe à chaleur géothermique | Nombre d'installations | 1 | # | [6 empty] | 1
R.G.-D. du 21 déc 2007 | 2013 | ECHTERNACH | Échangeur géothermique | Nombre d'installations | 1 | # | [6 empty] | 1
R.G.-D. du 21 déc 2007 | 2013 | ECHTERNACH | Collecteurs thermiques - chauffage et eau chaude | Surface du collecteur | 15.75 | m² | [6 empty] | 2
R.G.-D. du 21 déc 2007 | 2013 | ECHTERNACH | Capteur solaire photovoltaïque | Puissance électrique | 30 | kWcrête | [6 empty] | 1
R.G.-D. du 21 déc 2007 | 2013 | ECHTERNACH | Assainissement isolation/fenêtres | Surface fenêtres doubles substituées | 6.36 | m² | [6 empty] | 1
R.G.-D. du 21 déc 2007 | 2013 | ECHTERNACH | Assainissement isolation/fenêtres | Surface mur isolé | 8.3 | m² | [6 empty] | 1
R.G.-D. du 21 déc 2007 | 2013 | ECHTERNACH | Chauffage central à granulés de bois | Puissance de l'installation | 15 | kW | [6 empty] | 1
R.G.-D. du 21 déc 2007 | 2013 | ECHTERNACH | Assainissement isolation/fenêtres | Surface façade isolée à l'extérieur | 291.91 | m² | [6 empty] | 2
R.G.-D. du 21 déc 2007 | 2013 | ECHTERNACH | Ventilation contrôlée avec récupération de chaleur | Nombre d'installations | 1 | # | [6 empty] | 1
R.G.-D. du 21 déc 2007 | 2013 | ECHTERNACH | Assainissement isolation/fenêtres | Surface toiture inclinée isolée | 323.04 | m² | [6 empty] | 3
R.G.-D. du 21 déc 2007 | 2013 | ECHTERNACH | Assainissement isolation/fenêtres | Surface dalle cave isolée | 83.96 | m² | [6 empty] | 1
R.G.-D. du 21 déc 2007 | 2013 | ECHTERNACH | Collecteurs thermiques - eau chaude sanitaire | Surface du collecteur | 6.46 | m² | [6 empty] | 1
R.G.-D. du 21 déc 2007 | 2013 | ECHTERNACH | Maison à basse énergie | Surface des pièces habitables chauffées | 943.6 | m² | [6 empty] | 3
R.G.-D. du 21 déc 2007 | 2013 | ELL | Poêle à granulés de bois | Puissance de l'installation | 11.6 | kW | [6 empty] | 1
R.G.-D. du 21 déc 2007 | 2013 | ELL | Capteur solaire photovoltaïque | Puissance électrique | 107.08 | kWcrête | [6 empty] | 5
R.G.-D. du 21 déc 2007 | 2013 | ELL | Pompe à chaleur géothermique | Nombre d'installations | 1 | # | [6 empty] | 1
R.G.-D. du 21 déc 2007 | 2013 | ELL | Assainissement isolation/fenêtres | Surface fenêtres doubles substituées | 24.18 | m² | [6 empty] | 2
R.G.-D. du 21 déc 2007 | 2013 | ELL | Collecteurs thermiques - eau chaude sanitaire | Surface du collecteur | 10.654 | m² | [6 empty] | 2
R.G.-D. du 21 déc 2007 | 2013 | ELL | Assainissement isolation/fenêtres | Surface fenêtres triples substituées | 56.76 | m² | [6 empty] | 2
R.G.-D. du 21 déc 2007 | 2013 | ELL | Assainissement isolation/fenêtres | Surface dalle cave isolée | 91.96 | m² | [6 empty] | 1
R.G.-D. du 21 déc 2007 | 2013 | ELL | Assainissement isolation/fenêtres | Assainissement intégral | 1 | oui/non | [6 empty] | 1
R.G.-D. du 21 déc 2007 | 2013 | ELL | Assainissement isolation/fenêtres | Surface façade isolée à l'extérieur | 161.43 | m² | [6 empty] | 1
R.G.-D. du 21 déc 2007 | 2013 | ELL | Collecteurs thermiques - chauffage et eau chaude | Surface du collecteur | 11.5 | m² | [6 empty] | 1
R.G.-D. du 21 déc 2007 | 2013 | ELL | Maison à basse énergie | Surface des pièces habitables chauffées | 474 | m² | [6 empty] | 2
R.G.-D. du 21 déc 2007 | 2013 | ELL | Assainissement isolation/fenêtres | Surface toiture inclinée isolée | 340.65 | m² | [6 empty] | 2
R.G.-D. du 21 déc 2007 | 2013 | ERPELDANGE-SUR-SÛRE | Assainissement isolation/fenêtres | Surface toiture inclinée isolée | 86.73 | m² | [6 empty] | 1
R.G.-D. du 21 déc 2007 | 2013 | ERPELDANGE-SUR-SÛRE | Assainissement isolation/fenêtres | Surface façade isolée à l'extérieur | 104.12 | m² | [6 empty] | 1
R.G.-D. du 21 déc 2007 | 2013 | ERPELDANGE-SUR-SÛRE | Chaudière à gazéification de bûches de bois | Puissance de l'installation | 20 | kW | [6 empty] | 1
R.G.-D. du 21 déc 2007 | 2013 | ERPELDANGE-SUR-SÛRE | Maison à basse énergie | Surface des pièces habitables chauffées | 179.2 | m² | [6 empty] | 1
R.G.-D. du 21 déc 2007 | 2013 | ERPELDANGE-SUR-SÛRE | Assainissement isolation/fenêtres | Surface fenêtres triples substituées | 12.48 | m² | [6 empty] | 1
R.G.-D. du 21 déc 2007 | 2013 | ERPELDANGE-SUR-SÛRE | Ventilation contrôlée avec récupération de chaleur | Nombre d'installations | 1 | # | [6 empty] | 1
R.G.-D. du 21 déc 2007 | 2013 | ERPELDANGE-SUR-SÛRE | Assainissement isolation/fenêtres | Surface dalle cave isolée | 42.5 | m² | [6 empty] | 1
R.G.-D. du 21 déc 2007 | 2013 | ERPELDANGE-SUR-SÛRE | Assainissement isolation/fenêtres | Surface mur isolé | 21.65 | m² | [6 empty] | 1
R.G.-D. du 21 déc 2007 | 2013 | ERPELDANGE-SUR-SÛRE | Pompe à chaleur géothermique | Nombre d'installations | 1 | # | [6 empty] | 1
R.G.-D. du 21 déc 2007 | 2013 | ERPELDANGE-SUR-SÛRE | Assainissement isolation/fenêtres | Assainissement intégral | 1 | oui/non | [6 empty] | 1
R.G.-D. du 21 déc 2007 | 2013 | ERPELDANGE-SUR-SÛRE | Equilibrage hydraulique | Nombre d'installations | 1 | # | [6 empty] | 1
R.G.-D. du 21 déc 2007 | 2013 | ERPELDANGE-SUR-SÛRE | Assainissement isolation/fenêtres | Surface dalle grenier isolée | 64.3 | m² | [6 empty] | 1
R.G.-D. du 21 déc 2007 | 2013 | ERPELDANGE-SUR-SÛRE | Assainissement isolation/fenêtres | Surface fenêtres doubles substituées | 9.21 | m² | [6 empty] | 1
R.G.-D. du 21 déc 2007 | 2013 | ESCH/ALZETTE | Equilibrage hydraulique | Nombre d'installations | 1 | # | [6 empty] | 1
R.G.-D. du 21 déc 2007 | 2013 | ESCH/ALZETTE | Capteur solaire photovoltaïque | Puissance électrique | 20.64 | kWcrête | [6 empty] | 3
R.G.-D. du 21 déc 2007 | 2013 | ESCH/ALZETTE | Assainissement isolation/fenêtres | Surface dalle cave isolée | 96 | m² | [6 empty] | 1
R.G.-D. du 21 déc 2007 | 2013 | ESCH/ALZETTE | Assainissement isolation/fenêtres | Surface mur isolé | 24 | m² | [6 empty] | 1
R.G.-D. du 21 déc 2007 | 2013 | ESCH/ALZETTE | Assainissement isolation/fenêtres | Surface façade isolée à l'extérieur | 191.84 | m² | [6 empty] | 3
R.G.-D. du 21 déc 2007 | 2013 | ESCH/ALZETTE | Assainissement isolation/fenêtres | Surface fenêtres doubles substituées | 9.86 | m² | [6 empty] | 1
R.G.-D. du 21 déc 2007 | 2013 | ESCH/ALZETTE | Appartement individuel basse énergie | Surface des pièces habitables chauffées | 2695.2 | m² | [6 empty] | 34
R.G.-D. du 21 déc 2007 | 2013 | ESCH/ALZETTE | Assainissement isolation/fenêtres | Surface toiture inclinée isolée | 644.61 | m² | [6 empty] | 6
R.G.-D. du 21 déc 2007 | 2013 | ESCH/ALZETTE | Collecteurs thermiques - eau chaude sanitaire | Surface du collecteur | 9.82 | m² | [6 empty] | 2
R.G.-D. du 21 déc 2007 | 2013 | ESCH/ALZETTE | Collecteurs thermiques - chauffage et eau chaude | Surface du collecteur | 7.8 | m² | [6 empty] | 1
R.G.-D. du 21 déc 2007 | 2013 | ESCH/ALZETTE | Assainissement isolation/fenêtres | Assainissement intégral | 1 | oui/non | [6 empty] | 1
R.G.-D. du 21 déc 2007 | 2013 | ESCH/ALZETTE | Maison à basse énergie | Surface des pièces habitables chauffées | 429.7 | m² | [6 empty] | 2
R.G.-D. du 21 déc 2007 | 2013 | ESCH/ALZETTE | Assainissement isolation/fenêtres | Surface fenêtres triples substituées | 22 | m² | [6 empty] | 1
R.G.-D. du 21 déc 2007 | 2013 | ESCH/ALZETTE | Assainissement isolation/fenêtres | Surface toiture plate isolée | 60 | m² | [6 empty] | 1
R.G.-D. du 21 déc 2007 | 2013 | ESCH/SURE | Assainissement isolation/fenêtres | Surface façade isolée à l'extérieur | 250 | m² | [6 empty] | 1
R.G.-D. du 21 déc 2007 | 2013 | ESCH/SURE | Collecteurs thermiques - chauffage et eau chaude | Surface du collecteur | 50.98 | m² | [6 empty] | 5
R.G.-D. du 21 déc 2007 | 2013 | ESCH/SURE | Pompe à chaleur air/eau | Nombre d'installations | 3 | # | [6 empty] | 3
R.G.-D. du 21 déc 2007 | 2013 | ESCH/SURE | Assainissement isolation/fenêtres | Surface fenêtres doubles substituées | 20.49 | m² | [6 empty] | 1
R.G.-D. du 21 déc 2007 | 2013 | ESCH/SURE | Assainissement isolation/fenêtres | Surface toiture inclinée isolée | 265 | m² | [6 empty] | 1
R.G.-D. du 21 déc 2007 | 2013 | ESCH/SURE | Capteur solaire photovoltaïque | Puissance électrique | 148.015 | kWcrête | [6 empty] | 7
R.G.-D. du 21 déc 2007 | 2013 | ESCH/SURE | Assainissement isolation/fenêtres | Surface fenêtres triples substituées | 12.38 | m² | [6 empty] | 1
R.G.-D. du 21 déc 2007 | 2013 | ESCH/SURE | Chaudière à gazéification de bûches de bois | Puissance de l'installation | 46 | kW | [6 empty] | 2
R.G.-D. du 21 déc 2007 | 2013 | ESCH/SURE | Échangeur géothermique | Nombre d'installations | 1 | # | [6 empty] | 1
R.G.-D. du 21 déc 2007 | 2013 | ESCH/SURE | Collecteurs thermiques - eau chaude sanitaire | Surface du collecteur | 41.84 | m² | [6 empty] | 9
R.G.-D. du 21 déc 2007 | 2013 | ESCH/SURE | Pompe à chaleur géothermique | Nombre d'installations | 2 | # | [6 empty] | 2
R.G.-D. du 21 déc 2007 | 2013 | ESCH/SURE | Maison à basse énergie | Surface des pièces habitables chauffées | 1085.25 | m² | [6 empty] | 5
R.G.-D. du 21 déc 2007 | 2013 | ESCH/SURE | Raccordement à un réseau de chaleur | Puissance du raccordement au réseau | 30 | kW | [6 empty] | 1
R.G.-D. du 21 déc 2007 | 2013 | ESCH/SURE | Ventilation contrôlée avec récupération de chaleur | Nombre d'installations | 1 | # | [6 empty] | 1
R.G.-D. du 21 déc 2007 | 2013 | ETTELBRUCK | Appartement individuel basse énergie | Surface des pièces habitables chauffées | 2672.04 | m² | [6 empty] | 33
R.G.-D. du 21 déc 2007 | 2013 | ETTELBRUCK | Pompe à chaleur air/eau | Nombre d'installations | 1 | # | [6 empty] | 1
R.G.-D. du 21 déc 2007 | 2013 | ETTELBRUCK | Assainissement isolation/fenêtres | Surface toiture inclinée isolée | 1211.16 | m² | [6 empty] | 6
R.G.-D. du 21 déc 2007 | 2013 | ETTELBRUCK | Pompe à chaleur géothermique | Nombre d'installations | 1 | # | [6 empty] | 1
R.G.-D. du 21 déc 2007 | 2013 | ETTELBRUCK | Collecteurs thermiques - eau chaude sanitaire | Surface du collecteur | 24.23 | m² | [6 empty] | 5
R.G.-D. du 21 déc 2007 | 2013 | ETTELBRUCK | Assainissement isolation/fenêtres | Surface fenêtres doubles substituées | 19.84 | m² | [6 empty] | 3
R.G.-D. du 21 déc 2007 | 2013 | ETTELBRUCK | Maison passive | Surface des pièces habitables chauffées | 259 | m² | [6 empty] | 1
R.G.-D. du 21 déc 2007 | 2013 | ETTELBRUCK | Capteur solaire photovoltaïque | Puissance électrique | 43.54 | kWcrête | [6 empty] | 4
R.G.-D. du 21 déc 2007 | 2013 | ETTELBRUCK | Assainissement isolation/fenêtres | Surface toiture plate isolée | 5.2 | m² | [6 empty] | 1
R.G.-D. du 21 déc 2007 | 2013 | ETTELBRUCK | Assainissement isolation/fenêtres | Surface façade isolée à l'intérieur | 24.6 | m² | [6 empty] | 1
R.G.-D. du 21 déc 2007 | 2013 | ETTELBRUCK | Échangeur géothermique | Nombre d'installations | 2 | # | [6 empty] | 2
R.G.-D. du 21 déc 2007 | 2013 | ETTELBRUCK | Chauffage central à granulés de bois | Puissance de l'installation | 20 | kW | [6 empty] | 1
R.G.-D. du 21 déc 2007 | 2013 | ETTELBRUCK | Assainissement isolation/fenêtres | Surface façade isolée à l'extérieur | 1292.3 | m² | [6 empty] | 8
R.G.-D. du 21 déc 2007 | 2013 | ETTELBRUCK | Assainissement isolation/fenêtres | Surface fenêtres triples substituées | 201.72 | m² | [6 empty] | 4
R.G.-D. du 21 déc 2007 | 2013 | ETTELBRUCK | Assainissement isolation/fenêtres | Surface dalle grenier isolée | 77.7 | m² | [6 empty] | 1
R.G.-D. du 21 déc 2007 | 2013 | ETTELBRUCK | Ventilation contrôlée avec récupération de chaleur | Nombre d'installations | 1 | # | [6 empty] | 1
R.G.-D. du 21 déc 2007 | 2013 | ETTELBRUCK | Collecteurs thermiques - chauffage et eau chaude | Surface du collecteur | 25.19 | m² | [6 empty] | 3
R.G.-D. du 21 déc 2007 | 2013 | ETTELBRUCK | Maison à basse énergie | Surface des pièces habitables chauffées | 276.1 | m² | [6 empty] | 1
R.G.-D. du 21 déc 2007 | 2013 | ETTELBRUCK | Assainissement isolation/fenêtres | Surface dalle cave isolée | 171.8 | m² | [6 empty] | 3
R.G.-D. du 21 déc 2007 | 2013 | ETTELBRUCK | Raccordement à un réseau de chaleur | Puissance du raccordement au réseau | 230 | kW | [6 empty] | 1
R.G.-D. du 21 déc 2007 | 2013 | FEULEN | Collecteurs thermiques - chauffage et eau chaude | Surface du collecteur | 40.4 | m² | [6 empty] | 5
R.G.-D. du 21 déc 2007 | 2013 | FEULEN | Assainissement isolation/fenêtres | Surface toiture inclinée isolée | 196.81 | m² | [6 empty] | 1
R.G.-D. du 21 déc 2007 | 2013 | FEULEN | Raccordement à un réseau de chaleur | Puissance du raccordement au réseau | 216.667 | kW | [6 empty] | 4
R.G.-D. du 21 déc 2007 | 2013 | FEULEN | Assainissement isolation/fenêtres | Surface mur isolé | 50.04 | m² | [6 empty] | 1
R.G.-D. du 21 déc 2007 | 2013 | FEULEN | Maison à basse énergie | Surface des pièces habitables chauffées | 973.3 | m² | [6 empty] | 4
R.G.-D. du 21 déc 2007 | 2013 | FEULEN | Maison passive | Surface des pièces habitables chauffées | 589.7 | m² | [6 empty] | 3
R.G.-D. du 21 déc 2007 | 2013 | FEULEN | Pompe à chaleur air/eau | Nombre d'installations | 2 | # | [6 empty] | 2
R.G.-D. du 21 déc 2007 | 2013 | FEULEN | Chauffage central à plaquettes/copeaux de bois | Puissance de l'installation | 150 | kW | [6 empty] | 1
R.G.-D. du 21 déc 2007 | 2013 | FEULEN | Assainissement isolation/fenêtres | Surface dalle cave isolée | 28.04 | m² | [6 empty] | 1
R.G.-D. du 21 déc 2007 | 2013 | FEULEN | Collecteurs thermiques - eau chaude sanitaire | Surface du collecteur | 13.72 | m² | [6 empty] | 3
R.G.-D. du 21 déc 2007 | 2013 | FEULEN | Capteur solaire photovoltaïque | Puissance électrique | 90.6 | kWcrête | [6 empty] | 4
R.G.-D. du 21 déc 2007 | 2013 | FISCHBACH | Échangeur géothermique | Nombre d'installations | 1 | # | [6 empty] | 1
R.G.-D. du 21 déc 2007 | 2013 | FISCHBACH | Assainissement isolation/fenêtres | Surface mur isolé | 13.2 | m² | [6 empty] | 1
R.G.-D. du 21 déc 2007 | 2013 | FISCHBACH | Collecteurs thermiques - chauffage et eau chaude | Surface du collecteur | 9.2 | m² | [6 empty] | 1
R.G.-D. du 21 déc 2007 | 2013 | FISCHBACH | Assainissement isolation/fenêtres | Surface toiture inclinée isolée | 146 | m² | [6 empty] | 1
R.G.-D. du 21 déc 2007 | 2013 | FISCHBACH | Capteur solaire photovoltaïque | Puissance électrique | 69.24 | kWcrête | [6 empty] | 5
R.G.-D. du 21 déc 2007 | 2013 | FISCHBACH | Chaudière à gazéification de bûches de bois | Puissance de l'installation | 90 | kW | [6 empty] | 1
R.G.-D. du 21 déc 2007 | 2013 | FISCHBACH | Assainissement isolation/fenêtres | Surface dalle cave isolée | 93 | m² | [6 empty] | 1
R.G.-D. du 21 déc 2007 | 2013 | FISCHBACH | Assainissement isolation/fenêtres | Surface façade isolée à l'extérieur | 166 | m² | [6 empty] | 1
R.G.-D. du 21 déc 2007 | 2013 | FISCHBACH | Ventilation contrôlée avec récupération de chaleur | Nombre d'installations | 1 | # | [6 empty] | 1
R.G.-D. du 21 déc 2007 | 2013 | FISCHBACH | Assainissement isolation/fenêtres | Surface fenêtres triples substituées | 4.02 | m² | [6 empty] | 1
R.G.-D. du 21 déc 2007 | 2013 | FISCHBACH | Maison à basse énergie | Surface des pièces habitables chauffées | 1113.9 | m² | [6 empty] | 6
R.G.-D. du 21 déc 2007 | 2013 | FISCHBACH | Collecteurs thermiques - eau chaude sanitaire | Surface du collecteur | 29.544 | m² | [6 empty] | 6
R.G.-D. du 21 déc 2007 | 2013 | FISCHBACH | Assainissement isolation/fenêtres | Assainissement intégral | 1 | oui/non | [6 empty] | 1
R.G.-D. du 21 déc 2007 | 2013 | FISCHBACH | Appartement individuel basse énergie | Surface des pièces habitables chauffées | 665.77 | m² | [6 empty] | 6
R.G.-D. du 21 déc 2007 | 2013 | FISCHBACH | Pompe à chaleur air/eau | Nombre d'installations | 4 | # | [6 empty] | 4
R.G.-D. du 21 déc 2007 | 2013 | FISCHBACH | Maison passive | Surface des pièces habitables chauffées | 395.9 | m² | [6 empty] | 2
R.G.-D. du 21 déc 2007 | 2013 | FLAXWEILER | Assainissement isolation/fenêtres | Surface dalle cave isolée | 76.06 | m² | [6 empty] | 2
R.G.-D. du 21 déc 2007 | 2013 | FLAXWEILER | Collecteurs thermiques - chauffage et eau chaude | Surface du collecteur | 11.69 | m² | [6 empty] | 2
R.G.-D. du 21 déc 2007 | 2013 | FLAXWEILER | Pompe à chaleur air/eau | Nombre d'installations | 5 | # | [6 empty] | 5
R.G.-D. du 21 déc 2007 | 2013 | FLAXWEILER | Assainissement isolation/fenêtres | Surface toiture inclinée isolée | 94 | m² | [6 empty] | 1
R.G.-D. du 21 déc 2007 | 2013 | FLAXWEILER | Assainissement isolation/fenêtres | Surface façade isolée à l'extérieur | 255.4 | m² | [6 empty] | 2
R.G.-D. du 21 déc 2007 | 2013 | FLAXWEILER | Échangeur géothermique | Nombre d'installations | 2 | # | [6 empty] | 2
R.G.-D. du 21 déc 2007 | 2013 | FLAXWEILER | Capteur solaire photovoltaïque | Puissance électrique | 50.74 | kWcrête | [6 empty] | 3
R.G.-D. du 21 déc 2007 | 2013 | FLAXWEILER | Assainissement isolation/fenêtres | Surface fenêtres triples substituées | 4.32 | m² | [6 empty] | 1
R.G.-D. du 21 déc 2007 | 2013 | FLAXWEILER | Collecteurs thermiques - eau chaude sanitaire | Surface du collecteur | 24.744 | m² | [6 empty] | 5
R.G.-D. du 21 déc 2007 | 2013 | FLAXWEILER | Maison à basse énergie | Surface des pièces habitables chauffées | 1367.6 | m² | [6 empty] | 7
R.G.-D. du 21 déc 2007 | 2013 | FLAXWEILER | Pompe à chaleur géothermique | Nombre d'installations | 1 | # | [6 empty] | 1
R.G.-D. du 21 déc 2007 | 2013 | FLAXWEILER | Maison passive | Surface des pièces habitables chauffées | 178.2 | m² | [6 empty] | 1
R.G.-D. du 21 déc 2007 | 2013 | FRISANGE | Capteur solaire photovoltaïque | Puissance électrique | 90.28 | kWcrête | [6 empty] | 7
R.G.-D. du 21 déc 2007 | 2013 | FRISANGE | Collecteurs thermiques - chauffage et eau chaude | Surface du collecteur | 20.1 | m² | [6 empty] | 2
R.G.-D. du 21 déc 2007 | 2013 | FRISANGE | Assainissement isolation/fenêtres | Surface dalle cave isolée | 37 | m² | [6 empty] | 1
R.G.-D. du 21 déc 2007 | 2013 | FRISANGE | Maison à basse énergie | Surface des pièces habitables chauffées | 543.1 | m² | [6 empty] | 2
R.G.-D. du 21 déc 2007 | 2013 | FRISANGE | Assainissement isolation/fenêtres | Surface fenêtres doubles substituées | 8.03 | m² | [6 empty] | 1
R.G.-D. du 21 déc 2007 | 2013 | FRISANGE | Chaudière à gazéification de bûches de bois | Puissance de l'installation | 20 | kW | [6 empty] | 1
R.G.-D. du 21 déc 2007 | 2013 | FRISANGE | Pompe à chaleur géothermique | Nombre d'installations | 1 | # | [6 empty] | 1
R.G.-D. du 21 déc 2007 | 2013 | FRISANGE | Assainissement isolation/fenêtres | Surface toiture inclinée isolée | 393 | m² | [6 empty] | 3
R.G.-D. du 21 déc 2007 | 2013 | FRISANGE | Collecteurs thermiques - eau chaude sanitaire | Surface du collecteur | 4.8 | m² | [6 empty] | 1
R.G.-D. du 21 déc 2007 | 2013 | FRISANGE | Chauffage central à granulés de bois | Puissance de l'installation | 20 | kW | [6 empty] | 1
R.G.-D. du 21 déc 2007 | 2013 | FRISANGE | Assainissement isolation/fenêtres | Surface mur isolé | 5.25 | m² | [6 empty] | 1
R.G.-D. du 21 déc 2007 | 2013 | FRISANGE | Assainissement isolation/fenêtres | Surface fenêtres triples substituées | 5.31 | m² | [6 empty] | 1
R.G.-D. du 21 déc 2007 | 2013 | FRISANGE | Assainissement isolation/fenêtres | Surface façade isolée à l'extérieur | 329 | m² | [6 empty] | 2
R.G.-D. du 21 déc 2007 | 2013 | FRISANGE | Pompe à chaleur air/eau | Nombre d'installations | 1 | # | [6 empty] | 1
R.G.-D. du 21 déc 2007 | 2013 | GARNICH | Capteur solaire photovoltaïque | Puissance électrique | 11.948 | kWcrête | [6 empty] | 2
R.G.-D. du 21 déc 2007 | 2013 | GARNICH | Assainissement isolation/fenêtres | Surface dalle cave isolée | 80 | m² | [6 empty] | 1
R.G.-D. du 21 déc 2007 | 2013 | GARNICH | Collecteurs thermiques - eau chaude sanitaire | Surface du collecteur | 19.2 | m² | [6 empty] | 4
R.G.-D. du 21 déc 2007 | 2013 | GARNICH | Assainissement isolation/fenêtres | Surface façade isolée à l'extérieur | 389 | m² | [6 empty] | 2
R.G.-D. du 21 déc 2007 | 2013 | GARNICH | Échangeur géothermique | Nombre d'installations | 5 | # | [6 empty] | 5
R.G.-D. du 21 déc 2007 | 2013 | GARNICH | Maison à basse énergie | Surface des pièces habitables chauffées | 915.57 | m² | [6 empty] | 5
R.G.-D. du 21 déc 2007 | 2013 | GARNICH | Pompe à chaleur géothermique | Nombre d'installations | 1 | # | [6 empty] | 1
R.G.-D. du 21 déc 2007 | 2013 | GARNICH | Assainissement isolation/fenêtres | Surface toiture inclinée isolée | 218.5 | m² | [6 empty] | 2
R.G.-D. du 21 déc 2007 | 2013 | GARNICH | Pompe à chaleur air/eau | Nombre d'installations | 1 | # | [6 empty] | 1
R.G.-D. du 21 déc 2007 | 2013 | GARNICH | Assainissement isolation/fenêtres | Assainissement intégral | 1 | oui/non | [6 empty] | 1
R.G.-D. du 21 déc 2007 | 2013 | GARNICH | Assainissement isolation/fenêtres | Surface fenêtres triples substituées | 44.3 | m² | [6 empty] | 2
R.G.-D. du 21 déc 2007 | 2013 | GARNICH | Collecteurs thermiques - chauffage et eau chaude | Surface du collecteur | 13.2 | m² | [6 empty] | 1
R.G.-D. du 21 déc 2007 | 2013 | GOESDORF | Capteur solaire photovoltaïque | Puissance électrique | 147.43 | kWcrête | [6 empty] | 9
R.G.-D. du 21 déc 2007 | 2013 | GOESDORF | Assainissement isolation/fenêtres | Surface mur isolé | 32.5 | m² | [6 empty] | 1
R.G.-D. du 21 déc 2007 | 2013 | GOESDORF | Maison à basse énergie | Surface des pièces habitables chauffées | 258.4 | m² | [6 empty] | 2
R.G.-D. du 21 déc 2007 | 2013 | GOESDORF | Assainissement isolation/fenêtres | Surface toiture inclinée isolée | 101.64 | m² | [6 empty] | 1
R.G.-D. du 21 déc 2007 | 2013 | GOESDORF | Pompe à chaleur air/eau | Nombre d'installations | 1 | # | [6 empty] | 1
R.G.-D. du 21 déc 2007 | 2013 | GOESDORF | Collecteurs thermiques - eau chaude sanitaire | Surface du collecteur | 9.354 | m² | [6 empty] | 2
R.G.-D. du 21 déc 2007 | 2013 | GOESDORF | Chauffage central à granulés de bois | Puissance de l'installation | 38 | kW | [6 empty] | 1
R.G.-D. du 21 déc 2007 | 2013 | GOESDORF | Maison passive | Surface des pièces habitables chauffées | 143.7 | m² | [6 empty] | 1
R.G.-D. du 21 déc 2007 | 2013 | GOESDORF | Assainissement isolation/fenêtres | Surface fenêtres triples substituées | 22.32 | m² | [6 empty] | 1
R.G.-D. du 21 déc 2007 | 2013 | GOESDORF | Assainissement isolation/fenêtres | Surface façade isolée à l'intérieur | 18.4 | m² | [6 empty] | 1
R.G.-D. du 21 déc 2007 | 2013 | GOESDORF | Assainissement isolation/fenêtres | Surface façade isolée à l'extérieur | 184.3 | m² | [6 empty] | 1
R.G.-D. du 21 déc 2007 | 2013 | GOESDORF | Assainissement isolation/fenêtres | Surface dalle cave isolée | 172.5 | m² | [6 empty] | 2
R.G.-D. du 21 déc 2007 | 2013 | GOESDORF | Assainissement isolation/fenêtres | Surface dalle grenier isolée | 157 | m² | [6 empty] | 2
R.G.-D. du 21 déc 2007 | 2013 | GOESDORF | Collecteurs thermiques - chauffage et eau chaude | Surface du collecteur | 14.21 | m² | [6 empty] | 1
R.G.-D. du 21 déc 2007 | 2013 | GREVENMACHER | Assainissement isolation/fenêtres | Surface toiture inclinée isolée | 227.5 | m² | [6 empty] | 2
R.G.-D. du 21 déc 2007 | 2013 | GREVENMACHER | Assainissement isolation/fenêtres | Surface fenêtres doubles substituées | 4.62 | m² | [6 empty] | 2
R.G.-D. du 21 déc 2007 | 2013 | GREVENMACHER | Assainissement isolation/fenêtres | Surface dalle grenier isolée | 80 | m² | [6 empty] | 1
R.G.-D. du 21 déc 2007 | 2013 | GREVENMACHER | Maison à basse énergie | Surface des pièces habitables chauffées | 562.4 | m² | [6 empty] | 3
R.G.-D. du 21 déc 2007 | 2013 | GREVENMACHER | Collecteurs thermiques - chauffage et eau chaude | Surface du collecteur | 12 | m² | [6 empty] | 1
R.G.-D. du 21 déc 2007 | 2013 | GREVENMACHER | Collecteurs thermiques - eau chaude sanitaire | Surface du collecteur | 8.86 | m² | [6 empty] | 2
R.G.-D. du 21 déc 2007 | 2013 | GREVENMACHER | Pompe à chaleur air/eau | Nombre d'installations | 1 | # | [6 empty] | 1
R.G.-D. du 21 déc 2007 | 2013 | GREVENMACHER | Capteur solaire photovoltaïque | Puissance électrique | 59.52 | kWcrête | [6 empty] | 2
R.G.-D. du 21 déc 2007 | 2013 | GREVENMACHER | Assainissement isolation/fenêtres | Surface fenêtres triples substituées | 35.33 | m² | [6 empty] | 2
R.G.-D. du 21 déc 2007 | 2013 | GREVENMACHER | Assainissement isolation/fenêtres | Surface dalle cave isolée | 278.3 | m² | [6 empty] | 3
R.G.-D. du 21 déc 2007 | 2013 | GREVENMACHER | Assainissement isolation/fenêtres | Surface façade isolée à l'extérieur | 548 | m² | [6 empty] | 4
R.G.-D. du 21 déc 2007 | 2013 | GROSBOUS | Chauffage central à granulés de bois | Puissance de l'installation | 101 | kW | [6 empty] | 1
R.G.-D. du 21 déc 2007 | 2013 | GROSBOUS | Capteur solaire photovoltaïque | Puissance électrique | 30 | kWcrête | [6 empty] | 1
R.G.-D. du 21 déc 2007 | 2013 | GROSBOUS | Assainissement isolation/fenêtres | Surface fenêtres triples substituées | 19.12 | m² | [6 empty] | 1
R.G.-D. du 21 déc 2007 | 2013 | GROSBOUS | Assainissement isolation/fenêtres | Surface façade isolée à l'extérieur | 120.7 | m² | [6 empty] | 1
R.G.-D. du 21 déc 2007 | 2013 | GROSBOUS | Collecteurs thermiques - chauffage et eau chaude | Surface du collecteur | 14.4 | m² | [6 empty] | 1
R.G.-D. du 21 déc 2007 | 2013 | GROSBOUS | Assainissement isolation/fenêtres | Surface toiture inclinée isolée | 238.9 | m² | [6 empty] | 1
R.G.-D. du 21 déc 2007 | 2013 | HABSCHT | Chaudière à gazéification de bûches de bois | Puissance de l'installation | 20 | kW | [6 empty] | 1
R.G.-D. du 21 déc 2007 | 2013 | HABSCHT | Assainissement isolation/fenêtres | Surface dalle grenier isolée | 88.5 | m² | [6 empty] | 1
R.G.-D. du 21 déc 2007 | 2013 | HABSCHT | Assainissement isolation/fenêtres | Surface façade isolée à l'extérieur | 110.74 | m² | [6 empty] | 1
R.G.-D. du 21 déc 2007 | 2013 | HABSCHT | Appartement individuel basse énergie | Surface des pièces habitables chauffées | 333 | m² | [6 empty] | 2
R.G.-D. du 21 déc 2007 | 2013 | HABSCHT | Assainissement isolation/fenêtres | Surface toiture inclinée isolée | 363.18 | m² | [6 empty] | 2
R.G.-D. du 21 déc 2007 | 2013 | HABSCHT | Pompe à chaleur air/eau | Nombre d'installations | 1 | # | [6 empty] | 1
R.G.-D. du 21 déc 2007 | 2013 | HABSCHT | Assainissement isolation/fenêtres | Surface dalle cave isolée | 178.54 | m² | [6 empty] | 2
R.G.-D. du 21 déc 2007 | 2013 | HABSCHT | Assainissement isolation/fenêtres | Surface fenêtres triples substituées | 65.47 | m² | [6 empty] | 2
R.G.-D. du 21 déc 2007 | 2013 | HABSCHT | Assainissement isolation/fenêtres | Surface façade isolée à l'intérieur | 274.5 | m² | [6 empty] | 1
R.G.-D. du 21 déc 2007 | 2013 | HABSCHT | Capteur solaire photovoltaïque | Puissance électrique | 85.337 | kWcrête | [6 empty] | 6
R.G.-D. du 21 déc 2007 | 2013 | HABSCHT | Collecteurs thermiques - eau chaude sanitaire | Surface du collecteur | 13.488 | m² | [6 empty] | 3
R.G.-D. du 21 déc 2007 | 2013 | HABSCHT | Assainissement isolation/fenêtres | Surface fenêtres doubles substituées | 25.37 | m² | [6 empty] | 1
R.G.-D. du 21 déc 2007 | 2013 | HABSCHT | Ventilation contrôlée avec récupération de chaleur | Nombre d'installations | 1 | # | [6 empty] | 1
R.G.-D. du 21 déc 2007 | 2013 | HABSCHT | Assainissement isolation/fenêtres | Surface mur isolé | 103.24 | m² | [6 empty] | 2
R.G.-D. du 21 déc 2007 | 2013 | HABSCHT | Pompe à chaleur géothermique | Nombre d'installations | 1 | # | [6 empty] | 1
R.G.-D. du 21 déc 2007 | 2013 | HEFFINGEN | Collecteurs thermiques - chauffage et eau chaude | Surface du collecteur | 20 | m² | [6 empty] | 1
R.G.-D. du 21 déc 2007 | 2013 | HEFFINGEN | Assainissement isolation/fenêtres | Surface façade isolée à l'extérieur | 44.35 | m² | [6 empty] | 1
R.G.-D. du 21 déc 2007 | 2013 | HEFFINGEN | Equilibrage hydraulique | Nombre d'installations | 1 | # | [6 empty] | 1
R.G.-D. du 21 déc 2007 | 2013 | HEFFINGEN | Maison à basse énergie | Surface des pièces habitables chauffées | 667.9 | m² | [6 empty] | 3
R.G.-D. du 21 déc 2007 | 2013 | HEFFINGEN | Pompe à chaleur air/eau | Nombre d'installations | 1 | # | [6 empty] | 1
R.G.-D. du 21 déc 2007 | 2013 | HEFFINGEN | Assainissement isolation/fenêtres | Surface fenêtres triples substituées | 34.15 | m² | [6 empty] | 1
R.G.-D. du 21 déc 2007 | 2013 | HEFFINGEN | Capteur solaire photovoltaïque | Puissance électrique | 4 | kWcrête | [6 empty] | 1
R.G.-D. du 21 déc 2007 | 2013 | HEFFINGEN | Assainissement isolation/fenêtres | Surface dalle grenier isolée | 79 | m² | [6 empty] | 1
R.G.-D. du 21 déc 2007 | 2013 | HEFFINGEN | Assainissement isolation/fenêtres | Surface toiture inclinée isolée | 205 | m² | [6 empty] | 2
R.G.-D. du 21 déc 2007 | 2013 | HEFFINGEN | Collecteurs thermiques - eau chaude sanitaire | Surface du collecteur | 15.944 | m² | [6 empty] | 3
R.G.-D. du 21 déc 2007 | 2013 | HEFFINGEN | Échangeur géothermique | Nombre d'installations | 1 | # | [6 empty] | 1
R.G.-D. du 21 déc 2007 | 2013 | HEFFINGEN | Assainissement isolation/fenêtres | Surface dalle cave isolée | 195.48 | m² | [6 empty] | 2
R.G.-D. du 21 déc 2007 | 2013 | HEFFINGEN | Assainissement isolation/fenêtres | Surface fenêtres doubles substituées | 0.25 | m² | [6 empty] | 1
R.G.-D. du 21 déc 2007 | 2013 | HELPERKNAPP | Maison à basse énergie | Surface des pièces habitables chauffées | 2403.4 | m² | [6 empty] | 11
R.G.-D. du 21 déc 2007 | 2013 | HELPERKNAPP | Assainissement isolation/fenêtres | Surface façade isolée à l'extérieur | 373 | m² | [6 empty] | 3
R.G.-D. du 21 déc 2007 | 2013 | HELPERKNAPP | Assainissement isolation/fenêtres | Surface dalle cave isolée | 380.24 | m² | [6 empty] | 4
R.G.-D. du 21 déc 2007 | 2013 | HELPERKNAPP | Equilibrage hydraulique | Nombre d'installations | 2 | # | [6 empty] | 2
R.G.-D. du 21 déc 2007 | 2013 | HELPERKNAPP | Échangeur géothermique | Nombre d'installations | 1 | # | [6 empty] | 1
R.G.-D. du 21 déc 2007 | 2013 | HELPERKNAPP | Pompe à chaleur géothermique | Nombre d'installations | 1 | # | [6 empty] | 1
R.G.-D. du 21 déc 2007 | 2013 | HELPERKNAPP | Collecteurs thermiques - chauffage et eau chaude | Surface du collecteur | 47.292 | m² | [6 empty] | 5
R.G.-D. du 21 déc 2007 | 2013 | HELPERKNAPP | Collecteurs thermiques - eau chaude sanitaire | Surface du collecteur | 47.648 | m² | [6 empty] | 10
R.G.-D. du 21 déc 2007 | 2013 | HELPERKNAPP | Assainissement isolation/fenêtres | Assainissement intégral | 1 | oui/non | [6 empty] | 1
R.G.-D. du 21 déc 2007 | 2013 | HELPERKNAPP | Chauffage central à granulés de bois | Puissance de l'installation | 143 | kW | [6 empty] | 6
R.G.-D. du 21 déc 2007 | 2013 | HELPERKNAPP | Assainissement isolation/fenêtres | Surface fenêtres triples substituées | 109.52 | m² | [6 empty] | 5
R.G.-D. du 21 déc 2007 | 2013 | HELPERKNAPP | Assainissement isolation/fenêtres | Surface toiture inclinée isolée | 443.24 | m² | [6 empty] | 3
R.G.-D. du 21 déc 2007 | 2013 | HELPERKNAPP | Pompe à chaleur air/eau | Nombre d'installations | 8 | # | [6 empty] | 8
R.G.-D. du 21 déc 2007 | 2013 | HELPERKNAPP | Assainissement isolation/fenêtres | Surface dalle grenier isolée | 309 | m² | [6 empty] | 3
R.G.-D. du 21 déc 2007 | 2013 | HELPERKNAPP | Capteur solaire photovoltaïque | Puissance électrique | 59.775 | kWcrête | [6 empty] | 8
R.G.-D. du 21 déc 2007 | 2013 | HELPERKNAPP | Assainissement isolation/fenêtres | Surface fenêtres doubles substituées | 9.5 | m² | [6 empty] | 2
R.G.-D. du 21 déc 2007 | 2013 | HESPERANGE | Maison passive | Surface des pièces habitables chauffées | 327.5 | m² | [6 empty] | 1
R.G.-D. du 21 déc 2007 | 2013 | HESPERANGE | Collecteurs thermiques - eau chaude sanitaire | Surface du collecteur | 25.68 | m² | [6 empty] | 5
R.G.-D. du 21 déc 2007 | 2013 | HESPERANGE | Pompe à chaleur air/eau | Nombre d'installations | 1 | # | [6 empty] | 1
R.G.-D. du 21 déc 2007 | 2013 | HESPERANGE | Assainissement isolation/fenêtres | Assainissement intégral | 3 | oui/non | [6 empty] | 3
R.G.-D. du 21 déc 2007 | 2013 | HESPERANGE | Assainissement isolation/fenêtres | Surface toiture plate isolée | 178 | m² | [6 empty] | 1
R.G.-D. du 21 déc 2007 | 2013 | HESPERANGE | Assainissement isolation/fenêtres | Surface fenêtres doubles substituées | 69.64 | m² | [6 empty] | 5
R.G.-D. du 21 déc 2007 | 2013 | HESPERANGE | Assainissement isolation/fenêtres | Surface dalle cave isolée | 292.22 | m² | [6 empty] | 4
R.G.-D. du 21 déc 2007 | 2013 | HESPERANGE | Échangeur géothermique | Nombre d'installations | 1 | # | [6 empty] | 1
R.G.-D. du 21 déc 2007 | 2013 | HESPERANGE | Ventilation contrôlée avec récupération de chaleur | Nombre d'installations | 2 | # | [6 empty] | 2
R.G.-D. du 21 déc 2007 | 2013 | HESPERANGE | Assainissement isolation/fenêtres | Surface fenêtres triples substituées | 120.49 | m² | [6 empty] | 4
R.G.-D. du 21 déc 2007 | 2013 | HESPERANGE | Collecteurs thermiques - chauffage et eau chaude | Surface du collecteur | 61.36 | m² | [6 empty] | 6
R.G.-D. du 21 déc 2007 | 2013 | HESPERANGE | Assainissement isolation/fenêtres | Surface façade isolée à l'intérieur | 50.3 | m² | [6 empty] | 1
R.G.-D. du 21 déc 2007 | 2013 | HESPERANGE | Assainissement isolation/fenêtres | Surface façade isolée à l'extérieur | 1422.72 | m² | [6 empty] | 8
R.G.-D. du 21 déc 2007 | 2013 | HESPERANGE | Maison à basse énergie | Surface des pièces habitables chauffées | 685 | m² | [6 empty] | 3
R.G.-D. du 21 déc 2007 | 2013 | HESPERANGE | Equilibrage hydraulique | Nombre d'installations | 3 | # | [6 empty] | 3
R.G.-D. du 21 déc 2007 | 2013 | HESPERANGE | Capteur solaire photovoltaïque | Puissance électrique | 173.9 | kWcrête | [6 empty] | 9
R.G.-D. du 21 déc 2007 | 2013 | HESPERANGE | Assainissement isolation/fenêtres | Surface toiture inclinée isolée | 1361.19 | m² | [6 empty] | 12
R.G.-D. du 21 déc 2007 | 2013 | JUNGLINSTER | Pompe à chaleur géothermique | Nombre d'installations | 4 | # | [6 empty] | 4
R.G.-D. du 21 déc 2007 | 2013 | JUNGLINSTER | Chauffage central à granulés de bois | Puissance de l'installation | 56.9 | kW | [6 empty] | 3
R.G.-D. du 21 déc 2007 | 2013 | JUNGLINSTER | Maison passive | Surface des pièces habitables chauffées | 892.1 | m² | [6 empty] | 4
R.G.-D. du 21 déc 2007 | 2013 | JUNGLINSTER | Ventilation contrôlée avec récupération de chaleur | Nombre d'installations | 1 | # | [6 empty] | 1
R.G.-D. du 21 déc 2007 | 2013 | JUNGLINSTER | Assainissement isolation/fenêtres | Surface mur isolé | 19.5 | m² | [6 empty] | 2
R.G.-D. du 21 déc 2007 | 2013 | JUNGLINSTER | Assainissement isolation/fenêtres | Surface dalle grenier isolée | 224 | m² | [6 empty] | 2
R.G.-D. du 21 déc 2007 | 2013 | JUNGLINSTER | Collecteurs thermiques - chauffage et eau chaude | Surface du collecteur | 91.46 | m² | [6 empty] | 9
R.G.-D. du 21 déc 2007 | 2013 | JUNGLINSTER | Assainissement isolation/fenêtres | Assainissement intégral | 1 | oui/non | [6 empty] | 1
R.G.-D. du 21 déc 2007 | 2013 | JUNGLINSTER | Assainissement isolation/fenêtres | Surface fenêtres triples substituées | 108.92 | m² | [6 empty] | 5
R.G.-D. du 21 déc 2007 | 2013 | JUNGLINSTER | Equilibrage hydraulique | Nombre d'installations | 6 | # | [6 empty] | 6
R.G.-D. du 21 déc 2007 | 2013 | JUNGLINSTER | Assainissement isolation/fenêtres | Surface toiture inclinée isolée | 711.48 | m² | [6 empty] | 6
R.G.-D. du 21 déc 2007 | 2013 | JUNGLINSTER | Assainissement isolation/fenêtres | Surface façade isolée à l'intérieur | 45 | m² | [6 empty] | 2
R.G.-D. du 21 déc 2007 | 2013 | JUNGLINSTER | Collecteurs thermiques - eau chaude sanitaire | Surface du collecteur | 34.49 | m² | [6 empty] | 6
R.G.-D. du 21 déc 2007 | 2013 | JUNGLINSTER | Assainissement isolation/fenêtres | Surface dalle cave isolée | 357.02 | m² | [6 empty] | 5
R.G.-D. du 21 déc 2007 | 2013 | JUNGLINSTER | Assainissement isolation/fenêtres | Surface façade isolée à l'extérieur | 492.5 | m² | [6 empty] | 4
R.G.-D. du 21 déc 2007 | 2013 | JUNGLINSTER | Assainissement isolation/fenêtres | Surface fenêtres doubles substituées | 12.03 | m² | [6 empty] | 4
R.G.-D. du 21 déc 2007 | 2013 | JUNGLINSTER | Capteur solaire photovoltaïque | Puissance électrique | 83.73 | kWcrête | [6 empty] | 7
R.G.-D. du 21 déc 2007 | 2013 | JUNGLINSTER | Pompe à chaleur air/eau | Nombre d'installations | 4 | # | [6 empty] | 4
R.G.-D. du 21 déc 2007 | 2013 | JUNGLINSTER | Maison à basse énergie | Surface des pièces habitables chauffées | 2827.5 | m² | [6 empty] | 12
R.G.-D. du 21 déc 2007 | 2013 | JUNGLINSTER | Échangeur géothermique | Nombre d'installations | 5 | # | [6 empty] | 5
R.G.-D. du 21 déc 2007 | 2013 | KAERJENG | Chauffage central à granulés de bois | Puissance de l'installation | 18 | kW | [6 empty] | 1
R.G.-D. du 21 déc 2007 | 2013 | KAERJENG | Assainissement isolation/fenêtres | Surface dalle cave isolée | 159.12 | m² | [6 empty] | 2
R.G.-D. du 21 déc 2007 | 2013 | KAERJENG | Maison à basse énergie | Surface des pièces habitables chauffées | 1113.5 | m² | [6 empty] | 5
R.G.-D. du 21 déc 2007 | 2013 | KAERJENG | Poêle à granulés de bois | Puissance de l'installation | 20 | kW | [6 empty] | 2
R.G.-D. du 21 déc 2007 | 2013 | KAERJENG | Assainissement isolation/fenêtres | Surface dalle grenier isolée | 63.8 | m² | [6 empty] | 1
R.G.-D. du 21 déc 2007 | 2013 | KAERJENG | Collecteurs thermiques - chauffage et eau chaude | Surface du collecteur | 32.13 | m² | [6 empty] | 3
R.G.-D. du 21 déc 2007 | 2013 | KAERJENG | Pompe à chaleur air/eau | Nombre d'installations | 1 | # | [6 empty] | 1
R.G.-D. du 21 déc 2007 | 2013 | KAERJENG | Capteur solaire photovoltaïque | Puissance électrique | 91.024 | kWcrête | [6 empty] | 8
R.G.-D. du 21 déc 2007 | 2013 | KAERJENG | Maison passive | Surface des pièces habitables chauffées | 685.4 | m² | [6 empty] | 2
R.G.-D. du 21 déc 2007 | 2013 | KAERJENG | Assainissement isolation/fenêtres | Surface fenêtres triples substituées | 41.03 | m² | [6 empty] | 2
R.G.-D. du 21 déc 2007 | 2013 | KAERJENG | Assainissement isolation/fenêtres | Surface façade isolée à l'extérieur | 529.3 | m² | [6 empty] | 2
R.G.-D. du 21 déc 2007 | 2013 | KAERJENG | Assainissement isolation/fenêtres | Surface toiture inclinée isolée | 370 | m² | [6 empty] | 2
R.G.-D. du 21 déc 2007 | 2013 | KAERJENG | Equilibrage hydraulique | Nombre d'installations | 1 | # | [6 empty] | 1
R.G.-D. du 21 déc 2007 | 2013 | KAERJENG | Collecteurs thermiques - eau chaude sanitaire | Surface du collecteur | 39.14 | m² | [6 empty] | 8
R.G.-D. du 21 déc 2007 | 2013 | KAYL | Capteur solaire photovoltaïque | Puissance électrique | 35.78 | kWcrête | [6 empty] | 2
R.G.-D. du 21 déc 2007 | 2013 | KAYL | Assainissement isolation/fenêtres | Surface fenêtres triples substituées | 3.76 | m² | [6 empty] | 1
R.G.-D. du 21 déc 2007 | 2013 | KAYL | Assainissement isolation/fenêtres | Surface toiture inclinée isolée | 32 | m² | [6 empty] | 1
R.G.-D. du 21 déc 2007 | 2013 | KAYL | Assainissement isolation/fenêtres | Surface dalle cave isolée | 211 | m² | [6 empty] | 2
R.G.-D. du 21 déc 2007 | 2013 | KAYL | Collecteurs thermiques - eau chaude sanitaire | Surface du collecteur | 12.445 | m² | [6 empty] | 3
R.G.-D. du 21 déc 2007 | 2013 | KAYL | Appartement individuel passif | Surface des pièces habitables chauffées | 2215.7 | m² | [6 empty] | 29
R.G.-D. du 21 déc 2007 | 2013 | KEHLEN | Assainissement isolation/fenêtres | Surface façade isolée à l'intérieur | 12.7 | m² | [6 empty] | 1
R.G.-D. du 21 déc 2007 | 2013 | KEHLEN | Échangeur géothermique | Nombre d'installations | 1 | # | [6 empty] | 1
R.G.-D. du 21 déc 2007 | 2013 | KEHLEN | Pompe à chaleur géothermique | Nombre d'installations | 1 | # | [6 empty] | 1
R.G.-D. du 21 déc 2007 | 2013 | KEHLEN | Assainissement isolation/fenêtres | Surface dalle cave isolée | 366.3 | m² | [6 empty] | 3
R.G.-D. du 21 déc 2007 | 2013 | KEHLEN | Maison à basse énergie | Surface des pièces habitables chauffées | 1547.6 | m² | [6 empty] | 6
R.G.-D. du 21 déc 2007 | 2013 | KEHLEN | Pompe à chaleur air/eau | Nombre d'installations | 1 | # | [6 empty] | 1
R.G.-D. du 21 déc 2007 | 2013 | KEHLEN | Assainissement isolation/fenêtres | Surface façade isolée à l'extérieur | 327.81 | m² | [6 empty] | 3
R.G.-D. du 21 déc 2007 | 2013 | KEHLEN | Assainissement isolation/fenêtres | Assainissement intégral | 1 | oui/non | [6 empty] | 1
R.G.-D. du 21 déc 2007 | 2013 | KEHLEN | Assainissement isolation/fenêtres | Surface fenêtres triples substituées | 41.42 | m² | [6 empty] | 3
R.G.-D. du 21 déc 2007 | 2013 | KEHLEN | Collecteurs thermiques - chauffage et eau chaude | Surface du collecteur | 15.758 | m² | [6 empty] | 2
R.G.-D. du 21 déc 2007 | 2013 | KEHLEN | Assainissement isolation/fenêtres | Surface dalle grenier isolée | 70 | m² | [6 empty] | 1
R.G.-D. du 21 déc 2007 | 2013 | KEHLEN | Capteur solaire photovoltaïque | Puissance électrique | 89.93 | kWcrête | [6 empty] | 6
R.G.-D. du 21 déc 2007 | 2013 | KEHLEN | Assainissement isolation/fenêtres | Surface toiture inclinée isolée | 519.57 | m² | [6 empty] | 4
R.G.-D. du 21 déc 2007 | 2013 | KEHLEN | Collecteurs thermiques - eau chaude sanitaire | Surface du collecteur | 33.948 | m² | [6 empty] | 7
R.G.-D. du 21 déc 2007 | 2013 | KEHLEN | Assainissement isolation/fenêtres | Surface fenêtres doubles substituées | 31.43 | m² | [6 empty] | 2
R.G.-D. du 21 déc 2007 | 2013 | KEHLEN | Maison passive | Surface des pièces habitables chauffées | 589.1 | m² | [6 empty] | 2
R.G.-D. du 21 déc 2007 | 2013 | KIISCHPELT | Maison à basse énergie | Surface des pièces habitables chauffées | 229.3 | m² | [6 empty] | 1
R.G.-D. du 21 déc 2007 | 2013 | KIISCHPELT | Chaudière à gazéification de bûches de bois | Puissance de l'installation | 20 | kW | [6 empty] | 1
R.G.-D. du 21 déc 2007 | 2013 | KIISCHPELT | Capteur solaire photovoltaïque | Puissance électrique | 135.53 | kWcrête | [6 empty] | 6
R.G.-D. du 21 déc 2007 | 2013 | KIISCHPELT | Assainissement isolation/fenêtres | Surface fenêtres doubles substituées | 1.3 | m² | [6 empty] | 1
R.G.-D. du 21 déc 2007 | 2013 | KIISCHPELT | Assainissement isolation/fenêtres | Surface toiture inclinée isolée | 150 | m² | [6 empty] | 1
R.G.-D. du 21 déc 2007 | 2013 | KIISCHPELT | Assainissement isolation/fenêtres | Surface fenêtres triples substituées | 10.27 | m² | [6 empty] | 1
R.G.-D. du 21 déc 2007 | 2013 | KIISCHPELT | Collecteurs thermiques - chauffage et eau chaude | Surface du collecteur | 6.05 | m² | [6 empty] | 1
R.G.-D. du 21 déc 2007 | 2013 | KIISCHPELT | Collecteurs thermiques - eau chaude sanitaire | Surface du collecteur | 6.42 | m² | [6 empty] | 1
R.G.-D. du 21 déc 2007 | 2013 | KIISCHPELT | Assainissement isolation/fenêtres | Surface façade isolée à l'extérieur | 230 | m² | [6 empty] | 1
R.G.-D. du 21 déc 2007 | 2013 | KOERICH | Assainissement isolation/fenêtres | Surface dalle grenier isolée | 84 | m² | [6 empty] | 1
R.G.-D. du 21 déc 2007 | 2013 | KOERICH | Assainissement isolation/fenêtres | Surface fenêtres doubles substituées | 11.34 | m² | [6 empty] | 1
R.G.-D. du 21 déc 2007 | 2013 | KOERICH | Assainissement isolation/fenêtres | Surface façade isolée à l'extérieur | 424.47 | m² | [6 empty] | 3
R.G.-D. du 21 déc 2007 | 2013 | KOERICH | Collecteurs thermiques - eau chaude sanitaire | Surface du collecteur | 25.57 | m² | [6 empty] | 5
R.G.-D. du 21 déc 2007 | 2013 | KOERICH | Assainissement isolation/fenêtres | Surface dalle cave isolée | 78.75 | m² | [6 empty] | 1
R.G.-D. du 21 déc 2007 | 2013 | KOERICH | Pompe à chaleur air/eau | Nombre d'installations | 2 | # | [6 empty] | 2
R.G.-D. du 21 déc 2007 | 2013 | KOERICH | Appartement individuel basse énergie | Surface des pièces habitables chauffées | 174.8 | m² | [6 empty] | 2
R.G.-D. du 21 déc 2007 | 2013 | KOERICH | Equilibrage hydraulique | Nombre d'installations | 3 | # | [6 empty] | 3
R.G.-D. du 21 déc 2007 | 2013 | KOERICH | Pompe à chaleur géothermique | Nombre d'installations | 1 | # | [6 empty] | 1
R.G.-D. du 21 déc 2007 | 2013 | KOERICH | Maison à basse énergie | Surface des pièces habitables chauffées | 372 | m² | [6 empty] | 2
R.G.-D. du 21 déc 2007 | 2013 | KOERICH | Capteur solaire photovoltaïque | Puissance électrique | 55.925 | kWcrête | [6 empty] | 5
R.G.-D. du 21 déc 2007 | 2013 | KOERICH | Assainissement isolation/fenêtres | Surface fenêtres triples substituées | 18.31 | m² | [6 empty] | 1
R.G.-D. du 21 déc 2007 | 2013 | KOERICH | Assainissement isolation/fenêtres | Surface façade isolée à l'intérieur | 24.44 | m² | [6 empty] | 1
R.G.-D. du 21 déc 2007 | 2013 | KOERICH | Assainissement isolation/fenêtres | Surface toiture inclinée isolée | 208 | m² | [6 empty] | 1
R.G.-D. du 21 déc 2007 | 2013 | KOERICH | Maison passive | Surface des pièces habitables chauffées | 268.6 | m² | [6 empty] | 1
R.G.-D. du 21 déc 2007 | 2013 | KOPSTAL | Assainissement isolation/fenêtres | Surface fenêtres doubles substituées | 26 | m² | [6 empty] | 1
R.G.-D. du 21 déc 2007 | 2013 | KOPSTAL | Assainissement isolation/fenêtres | Surface façade isolée à l'extérieur | 87.84 | m² | [6 empty] | 1
R.G.-D. du 21 déc 2007 | 2013 | KOPSTAL | Assainissement isolation/fenêtres | Surface dalle grenier isolée | 233.8 | m² | [6 empty] | 1
R.G.-D. du 21 déc 2007 | 2013 | KOPSTAL | Collecteurs thermiques - eau chaude sanitaire | Surface du collecteur | 7.53 | m² | [6 empty] | 1
R.G.-D. du 21 déc 2007 | 2013 | KOPSTAL | Appartement individuel basse énergie | Surface des pièces habitables chauffées | 873.1 | m² | [6 empty] | 9
R.G.-D. du 21 déc 2007 | 2013 | KOPSTAL | Assainissement isolation/fenêtres | Surface dalle cave isolée | 80 | m² | [6 empty] | 2
R.G.-D. du 21 déc 2007 | 2013 | KOPSTAL | Assainissement isolation/fenêtres | Surface mur isolé | 64.8 | m² | [6 empty] | 1
R.G.-D. du 21 déc 2007 | 2013 | KOPSTAL | Assainissement isolation/fenêtres | Surface toiture inclinée isolée | 193.64 | m² | [6 empty] | 2
R.G.-D. du 21 déc 2007 | 2013 | KOPSTAL | Collecteurs thermiques - chauffage et eau chaude | Surface du collecteur | 7.74 | m² | [6 empty] | 1
R.G.-D. du 21 déc 2007 | 2013 | KOPSTAL | Capteur solaire photovoltaïque | Puissance électrique | 16.02 | kWcrête | [6 empty] | 2
R.G.-D. du 21 déc 2007 | 2013 | LAC DE LA HAUTE-SURE | Assainissement isolation/fenêtres | Surface toiture inclinée isolée | 345 | m² | [6 empty] | 1
R.G.-D. du 21 déc 2007 | 2013 | LAC DE LA HAUTE-SURE | Collecteurs thermiques - chauffage et eau chaude | Surface du collecteur | 18 | m² | [6 empty] | 1
R.G.-D. du 21 déc 2007 | 2013 | LAC DE LA HAUTE-SURE | Assainissement isolation/fenêtres | Surface dalle grenier isolée | 183.6 | m² | [6 empty] | 1
R.G.-D. du 21 déc 2007 | 2013 | LAC DE LA HAUTE-SURE | Capteur solaire photovoltaïque | Puissance électrique | 122.732 | kWcrête | [6 empty] | 7
R.G.-D. du 21 déc 2007 | 2013 | LENNINGEN | Assainissement isolation/fenêtres | Surface dalle cave isolée | 17.28 | m² | [6 empty] | 1
R.G.-D. du 21 déc 2007 | 2013 | LENNINGEN | Pompe à chaleur air/eau | Nombre d'installations | 1 | # | [6 empty] | 1
R.G.-D. du 21 déc 2007 | 2013 | LENNINGEN | Échangeur géothermique | Nombre d'installations | 1 | # | [6 empty] | 1
R.G.-D. du 21 déc 2007 | 2013 | LENNINGEN | Maison à basse énergie | Surface des pièces habitables chauffées | 654 | m² | [6 empty] | 2
R.G.-D. du 21 déc 2007 | 2013 | LENNINGEN | Collecteurs thermiques - eau chaude sanitaire | Surface du collecteur | 4.5 | m² | [6 empty] | 1
R.G.-D. du 21 déc 2007 | 2013 | LENNINGEN | Collecteurs thermiques - chauffage et eau chaude | Surface du collecteur | 9.308 | m² | [6 empty] | 1
R.G.-D. du 21 déc 2007 | 2013 | LENNINGEN | Pompe à chaleur géothermique | Nombre d'installations | 1 | # | [6 empty] | 1
R.G.-D. du 21 déc 2007 | 2013 | LEUDELANGE | Assainissement isolation/fenêtres | Surface façade isolée à l'intérieur | 42.53 | m² | [6 empty] | 1
R.G.-D. du 21 déc 2007 | 2013 | LEUDELANGE | Assainissement isolation/fenêtres | Surface fenêtres triples substituées | 57.42 | m² | [6 empty] | 3
R.G.-D. du 21 déc 2007 | 2013 | LEUDELANGE | Assainissement isolation/fenêtres | Surface mur isolé | 120 | m² | [6 empty] | 1
R.G.-D. du 21 déc 2007 | 2013 | LEUDELANGE | Capteur solaire photovoltaïque | Puissance électrique | 29.85 | kWcrête | [6 empty] | 1
R.G.-D. du 21 déc 2007 | 2013 | LEUDELANGE | Equilibrage hydraulique | Nombre d'installations | 1 | # | [6 empty] | 1
R.G.-D. du 21 déc 2007 | 2013 | LEUDELANGE | Assainissement isolation/fenêtres | Surface toiture inclinée isolée | 449.11 | m² | [6 empty] | 2
R.G.-D. du 21 déc 2007 | 2013 | LEUDELANGE | Assainissement isolation/fenêtres | Surface dalle cave isolée | 291 | m² | [6 empty] | 3
R.G.-D. du 21 déc 2007 | 2013 | LEUDELANGE | Assainissement isolation/fenêtres | Surface toiture plate isolée | 180.3 | m² | [6 empty] | 1
R.G.-D. du 21 déc 2007 | 2013 | LEUDELANGE | Ventilation contrôlée avec récupération de chaleur | Nombre d'installations | 1 | # | [6 empty] | 1
R.G.-D. du 21 déc 2007 | 2013 | LEUDELANGE | Assainissement isolation/fenêtres | Surface fenêtres doubles substituées | 20 | m² | [6 empty] | 1
R.G.-D. du 21 déc 2007 | 2013 | LEUDELANGE | Assainissement isolation/fenêtres | Surface façade isolée à l'extérieur | 703.7 | m² | [6 empty] | 4
R.G.-D. du 21 déc 2007 | 2013 | LEUDELANGE | Collecteurs thermiques - eau chaude sanitaire | Surface du collecteur | 13.42 | m² | [6 empty] | 2
R.G.-D. du 21 déc 2007 | 2013 | LINTGEN | Maison passive | Surface des pièces habitables chauffées | 218.7 | m² | [6 empty] | 1
R.G.-D. du 21 déc 2007 | 2013 | LINTGEN | Pompe à chaleur air/eau | Nombre d'installations | 2 | # | [6 empty] | 2
R.G.-D. du 21 déc 2007 | 2013 | LINTGEN | Collecteurs thermiques - eau chaude sanitaire | Surface du collecteur | 9.24 | m² | [6 empty] | 2
R.G.-D. du 21 déc 2007 | 2013 | LINTGEN | Collecteurs thermiques - chauffage et eau chaude | Surface du collecteur | 5.11 | m² | [6 empty] | 1
R.G.-D. du 21 déc 2007 | 2013 | LINTGEN | Maison à basse énergie | Surface des pièces habitables chauffées | 1203 | m² | [6 empty] | 6
R.G.-D. du 21 déc 2007 | 2013 | LINTGEN | Assainissement isolation/fenêtres | Surface fenêtres triples substituées | 25 | m² | [6 empty] | 1
R.G.-D. du 21 déc 2007 | 2013 | LINTGEN | Equilibrage hydraulique | Nombre d'installations | 1 | # | [6 empty] | 1
R.G.-D. du 21 déc 2007 | 2013 | LINTGEN | Assainissement isolation/fenêtres | Surface façade isolée à l'extérieur | 137 | m² | [6 empty] | 1
R.G.-D. du 21 déc 2007 | 2013 | LINTGEN | Assainissement isolation/fenêtres | Surface dalle grenier isolée | 262.13 | m² | [6 empty] | 2
R.G.-D. du 21 déc 2007 | 2013 | LINTGEN | Assainissement isolation/fenêtres | Surface fenêtres doubles substituées | 9.33 | m² | [6 empty] | 1
R.G.-D. du 21 déc 2007 | 2013 | LINTGEN | Échangeur géothermique | Nombre d'installations | 3 | # | [6 empty] | 3
R.G.-D. du 21 déc 2007 | 2013 | LORENTZWEILER | Maison passive | Surface des pièces habitables chauffées | 189.2 | m² | [6 empty] | 1
R.G.-D. du 21 déc 2007 | 2013 | LORENTZWEILER | Collecteurs thermiques - eau chaude sanitaire | Surface du collecteur | 6 | m² | [6 empty] | 1
R.G.-D. du 21 déc 2007 | 2013 | LORENTZWEILER | Pompe à chaleur géothermique | Nombre d'installations | 1 | # | [6 empty] | 1
R.G.-D. du 21 déc 2007 | 2013 | LORENTZWEILER | Pompe à chaleur air/eau | Nombre d'installations | 1 | # | [6 empty] | 1
R.G.-D. du 21 déc 2007 | 2013 | LORENTZWEILER | Assainissement isolation/fenêtres | Surface dalle cave isolée | 17.49 | m² | [6 empty] | 1
R.G.-D. du 21 déc 2007 | 2013 | LORENTZWEILER | Assainissement isolation/fenêtres | Surface mur isolé | 12.77 | m² | [6 empty] | 1
R.G.-D. du 21 déc 2007 | 2013 | LORENTZWEILER | Assainissement isolation/fenêtres | Surface fenêtres triples substituées | 26.2 | m² | [6 empty] | 1
R.G.-D. du 21 déc 2007 | 2013 | LORENTZWEILER | Maison à basse énergie | Surface des pièces habitables chauffées | 254.3 | m² | [6 empty] | 1
R.G.-D. du 21 déc 2007 | 2013 | LORENTZWEILER | Capteur solaire photovoltaïque | Puissance électrique | 180.735 | kWcrête | [6 empty] | 6
R.G.-D. du 21 déc 2007 | 2013 | LORENTZWEILER | Assainissement isolation/fenêtres | Surface fenêtres doubles substituées | 0.52 | m² | [6 empty] | 1
R.G.-D. du 21 déc 2007 | 2013 | LORENTZWEILER | Assainissement isolation/fenêtres | Surface toiture inclinée isolée | 163.6 | m² | [6 empty] | 1
R.G.-D. du 21 déc 2007 | 2013 | LORENTZWEILER | Assainissement isolation/fenêtres | Surface dalle grenier isolée | 51 | m² | [6 empty] | 1
R.G.-D. du 21 déc 2007 | 2013 | LORENTZWEILER | Chauffage central à granulés de bois | Puissance de l'installation | 35 | kW | [6 empty] | 1
R.G.-D. du 21 déc 2007 | 2013 | LUXEMBOURG | Assainissement isolation/fenêtres | Surface fenêtres triples substituées | 971.89 | m² | [6 empty] | 28
R.G.-D. du 21 déc 2007 | 2013 | LUXEMBOURG | Assainissement isolation/fenêtres | Surface mur isolé | 94.7 | m² | [6 empty] | 5
R.G.-D. du 21 déc 2007 | 2013 | LUXEMBOURG | Capteur solaire photovoltaïque | Puissance électrique | 49.885 | kWcrête | [6 empty] | 6
R.G.-D. du 21 déc 2007 | 2013 | LUXEMBOURG | Pompe à chaleur géothermique | Nombre d'installations | 1 | # | [6 empty] | 1
R.G.-D. du 21 déc 2007 | 2013 | LUXEMBOURG | Pompe à chaleur air/eau | Nombre d'installations | 1 | # | [6 empty] | 1
R.G.-D. du 21 déc 2007 | 2013 | LUXEMBOURG | Equilibrage hydraulique | Nombre d'installations | 8 | # | [6 empty] | 8
R.G.-D. du 21 déc 2007 | 2013 | LUXEMBOURG | Chauffage central à granulés de bois | Puissance de l'installation | 148.9 | kW | [6 empty] | 4
R.G.-D. du 21 déc 2007 | 2013 | LUXEMBOURG | Collecteurs thermiques - eau chaude sanitaire | Surface du collecteur | 66.499 | m² | [6 empty] | 12
R.G.-D. du 21 déc 2007 | 2013 | LUXEMBOURG | Ventilation contrôlée avec récupération de chaleur | Nombre d'installations | 5 | # | [6 empty] | 5
R.G.-D. du 21 déc 2007 | 2013 | LUXEMBOURG | Poêle à granulés de bois | Puissance de l'installation | 10 | kW | [6 empty] | 1
R.G.-D. du 21 déc 2007 | 2013 | LUXEMBOURG | Assainissement isolation/fenêtres | Surface façade isolée à l'intérieur | 55 | m² | [6 empty] | 1
R.G.-D. du 21 déc 2007 | 2013 | LUXEMBOURG | Collecteurs thermiques - chauffage et eau chaude | Surface du collecteur | 183.498 | m² | [6 empty] | 17
R.G.-D. du 21 déc 2007 | 2013 | LUXEMBOURG | Assainissement isolation/fenêtres | Surface dalle cave isolée | 2095.345 | m² | [6 empty] | 27
R.G.-D. du 21 déc 2007 | 2013 | LUXEMBOURG | Assainissement isolation/fenêtres | Surface dalle grenier isolée | 494.25 | m² | [6 empty] | 8
R.G.-D. du 21 déc 2007 | 2013 | LUXEMBOURG | Maison à basse énergie | Surface des pièces habitables chauffées | 4277.9 | m² | [6 empty] | 18
R.G.-D. du 21 déc 2007 | 2013 | LUXEMBOURG | Chaudière à gazéification de bûches de bois | Puissance de l'installation | 20 | kW | [6 empty] | 1
R.G.-D. du 21 déc 2007 | 2013 | LUXEMBOURG | Assainissement isolation/fenêtres | Assainissement intégral | 6 | oui/non | [6 empty] | 6
R.G.-D. du 21 déc 2007 | 2013 | LUXEMBOURG | Assainissement isolation/fenêtres | Surface toiture plate isolée | 910.85 | m² | [6 empty] | 6
R.G.-D. du 21 déc 2007 | 2013 | LUXEMBOURG | Échangeur géothermique | Nombre d'installations | 1 | # | [6 empty] | 1
R.G.-D. du 21 déc 2007 | 2013 | LUXEMBOURG | Assainissement isolation/fenêtres | Surface façade isolée à l'extérieur | 5126.15 | m² | [6 empty] | 31
R.G.-D. du 21 déc 2007 | 2013 | LUXEMBOURG | Appartement individuel basse énergie | Surface des pièces habitables chauffées | 13153.78 | m² | [6 empty] | 156
R.G.-D. du 21 déc 2007 | 2013 | LUXEMBOURG | Assainissement isolation/fenêtres | Surface toiture inclinée isolée | 4611.46 | m² | [6 empty] | 41
R.G.-D. du 21 déc 2007 | 2013 | LUXEMBOURG | Appartement individuel passif | Surface des pièces habitables chauffées | 3687.9 | m² | [6 empty] | 44
R.G.-D. du 21 déc 2007 | 2013 | LUXEMBOURG | Assainissement isolation/fenêtres | Surface fenêtres doubles substituées | 209.36 | m² | [6 empty] | 20
R.G.-D. du 21 déc 2007 | 2013 | MAMER | Assainissement isolation/fenêtres | Surface dalle cave isolée | 40 | m² | [6 empty] | 1
R.G.-D. du 21 déc 2007 | 2013 | MAMER | Assainissement isolation/fenêtres | Surface toiture inclinée isolée | 915.2 | m² | [6 empty] | 6
R.G.-D. du 21 déc 2007 | 2013 | MAMER | Maison à basse énergie | Surface des pièces habitables chauffées | 2705.3 | m² | [6 empty] | 12
R.G.-D. du 21 déc 2007 | 2013 | MAMER | Maison passive | Surface des pièces habitables chauffées | 647.8 | m² | [6 empty] | 2
R.G.-D. du 21 déc 2007 | 2013 | MAMER | Collecteurs thermiques - eau chaude sanitaire | Surface du collecteur | 57.696 | m² | [6 empty] | 12
R.G.-D. du 21 déc 2007 | 2013 | MAMER | Equilibrage hydraulique | Nombre d'installations | 1 | # | [6 empty] | 1
R.G.-D. du 21 déc 2007 | 2013 | MAMER | Assainissement isolation/fenêtres | Surface fenêtres doubles substituées | 14.59 | m² | [6 empty] | 2
R.G.-D. du 21 déc 2007 | 2013 | MAMER | Collecteurs thermiques - chauffage et eau chaude | Surface du collecteur | 85.588 | m² | [6 empty] | 9
R.G.-D. du 21 déc 2007 | 2013 | MAMER | Pompe à chaleur air/eau | Nombre d'installations | 5 | # | [6 empty] | 5
R.G.-D. du 21 déc 2007 | 2013 | MAMER | Échangeur géothermique | Nombre d'installations | 2 | # | [6 empty] | 2
R.G.-D. du 21 déc 2007 | 2013 | MAMER | Capteur solaire photovoltaïque | Puissance électrique | 133.59 | kWcrête | [6 empty] | 14
R.G.-D. du 21 déc 2007 | 2013 | MAMER | Appartement individuel basse énergie | Surface des pièces habitables chauffées | 651.39 | m² | [6 empty] | 4
R.G.-D. du 21 déc 2007 | 2013 | MAMER | Assainissement isolation/fenêtres | Surface fenêtres triples substituées | 35.21 | m² | [6 empty] | 3
R.G.-D. du 21 déc 2007 | 2013 | MAMER | Assainissement isolation/fenêtres | Surface façade isolée à l'extérieur | 383.71 | m² | [6 empty] | 2
R.G.-D. du 21 déc 2007 | 2013 | MANTERNACH | Assainissement isolation/fenêtres | Surface toiture inclinée isolée | 466.5 | m² | [6 empty] | 2
R.G.-D. du 21 déc 2007 | 2013 | MANTERNACH | Pompe à chaleur géothermique | Nombre d'installations | 1 | # | [6 empty] | 1
R.G.-D. du 21 déc 2007 | 2013 | MANTERNACH | Collecteurs thermiques - chauffage et eau chaude | Surface du collecteur | 25.884 | m² | [6 empty] | 1
R.G.-D. du 21 déc 2007 | 2013 | MANTERNACH | Assainissement isolation/fenêtres | Surface fenêtres doubles substituées | 20.1 | m² | [6 empty] | 2
R.G.-D. du 21 déc 2007 | 2013 | MANTERNACH | Collecteurs thermiques - eau chaude sanitaire | Surface du collecteur | 8.51 | m² | [6 empty] | 2
R.G.-D. du 21 déc 2007 | 2013 | MANTERNACH | Assainissement isolation/fenêtres | Surface façade isolée à l'extérieur | 138.1 | m² | [6 empty] | 1
R.G.-D. du 21 déc 2007 | 2013 | MANTERNACH | Capteur solaire photovoltaïque | Puissance électrique | 44.64 | kWcrête | [6 empty] | 4
R.G.-D. du 21 déc 2007 | 2013 | MERSCH | Assainissement isolation/fenêtres | Surface dalle grenier isolée | 242.77 | m² | [6 empty] | 3
R.G.-D. du 21 déc 2007 | 2013 | MERSCH | Maison à basse énergie | Surface des pièces habitables chauffées | 594.5 | m² | [6 empty] | 2
R.G.-D. du 21 déc 2007 | 2013 | MERSCH | Assainissement isolation/fenêtres | Surface fenêtres triples substituées | 151.59 | m² | [6 empty] | 6
R.G.-D. du 21 déc 2007 | 2013 | MERSCH | Collecteurs thermiques - chauffage et eau chaude | Surface du collecteur | 55.58 | m² | [6 empty] | 7
R.G.-D. du 21 déc 2007 | 2013 | MERSCH | Assainissement isolation/fenêtres | Surface façade isolée à l'intérieur | 7.86 | m² | [6 empty] | 1
R.G.-D. du 21 déc 2007 | 2013 | MERSCH | Chauffage central à granulés de bois | Puissance de l'installation | 40 | kW | [6 empty] | 1
R.G.-D. du 21 déc 2007 | 2013 | MERSCH | Appartement individuel basse énergie | Surface des pièces habitables chauffées | 417.3 | m² | [6 empty] | 4
R.G.-D. du 21 déc 2007 | 2013 | MERSCH | Assainissement isolation/fenêtres | Surface fenêtres doubles substituées | 1.72 | m² | [6 empty] | 2
R.G.-D. du 21 déc 2007 | 2013 | MERSCH | Collecteurs thermiques - eau chaude sanitaire | Surface du collecteur | 36.68 | m² | [6 empty] | 6
R.G.-D. du 21 déc 2007 | 2013 | MERSCH | Chaudière à gazéification de bûches de bois | Puissance de l'installation | 29 | kW | [6 empty] | 1
R.G.-D. du 21 déc 2007 | 2013 | MERSCH | Assainissement isolation/fenêtres | Surface mur isolé | 32.7 | m² | [6 empty] | 1
R.G.-D. du 21 déc 2007 | 2013 | MERSCH | Maison passive | Surface des pièces habitables chauffées | 945.1 | m² | [6 empty] | 4
R.G.-D. du 21 déc 2007 | 2013 | MERSCH | Ventilation contrôlée avec récupération de chaleur | Nombre d'installations | 1 | # | [6 empty] | 1
R.G.-D. du 21 déc 2007 | 2013 | MERSCH | Pompe à chaleur air/eau | Nombre d'installations | 1 | # | [6 empty] | 1
R.G.-D. du 21 déc 2007 | 2013 | MERSCH | Pompe à chaleur géothermique | Nombre d'installations | 1 | # | [6 empty] | 1
R.G.-D. du 21 déc 2007 | 2013 | MERSCH | Assainissement isolation/fenêtres | Surface dalle cave isolée | 304.51 | m² | [6 empty] | 4
R.G.-D. du 21 déc 2007 | 2013 | MERSCH | Assainissement isolation/fenêtres | Surface toiture inclinée isolée | 807.52 | m² | [6 empty] | 8
R.G.-D. du 21 déc 2007 | 2013 | MERSCH | Assainissement isolation/fenêtres | Surface façade isolée à l'extérieur | 1422.11 | m² | [6 empty] | 8
R.G.-D. du 21 déc 2007 | 2013 | MERSCH | Capteur solaire photovoltaïque | Puissance électrique | 147.08 | kWcrête | [6 empty] | 6
R.G.-D. du 21 déc 2007 | 2013 | MERTERT | Échangeur géothermique | Nombre d'installations | 3 | # | [6 empty] | 3
R.G.-D. du 21 déc 2007 | 2013 | MERTERT | Assainissement isolation/fenêtres | Surface dalle grenier isolée | 183.51 | m² | [6 empty] | 2
R.G.-D. du 21 déc 2007 | 2013 | MERTERT | Pompe à chaleur géothermique | Nombre d'installations | 4 | # | [6 empty] | 4
R.G.-D. du 21 déc 2007 | 2013 | MERTERT | Assainissement isolation/fenêtres | Surface façade isolée à l'extérieur | 234.3 | m² | [6 empty] | 2
R.G.-D. du 21 déc 2007 | 2013 | MERTERT | Collecteurs thermiques - eau chaude sanitaire | Surface du collecteur | 9.272 | m² | [6 empty] | 2
R.G.-D. du 21 déc 2007 | 2013 | MERTERT | Capteur solaire photovoltaïque | Puissance électrique | 29.15 | kWcrête | [6 empty] | 1
R.G.-D. du 21 déc 2007 | 2013 | MERTERT | Assainissement isolation/fenêtres | Surface mur isolé | 25 | m² | [6 empty] | 1
R.G.-D. du 21 déc 2007 | 2013 | MERTERT | Maison à basse énergie | Surface des pièces habitables chauffées | 1221.06 | m² | [6 empty] | 6
R.G.-D. du 21 déc 2007 | 2013 | MERTERT | Assainissement isolation/fenêtres | Surface toiture inclinée isolée | 110 | m² | [6 empty] | 1
R.G.-D. du 21 déc 2007 | 2013 | MERTERT | Assainissement isolation/fenêtres | Surface fenêtres triples substituées | 49.77 | m² | [6 empty] | 3
R.G.-D. du 21 déc 2007 | 2013 | MERTERT | Assainissement isolation/fenêtres | Surface fenêtres doubles substituées | 32.7 | m² | [6 empty] | 2
R.G.-D. du 21 déc 2007 | 2013 | MERTERT | Appartement individuel basse énergie | Surface des pièces habitables chauffées | 887.46 | m² | [6 empty] | 8
R.G.-D. du 21 déc 2007 | 2013 | MERTERT | Pompe à chaleur air/eau | Nombre d'installations | 2 | # | [6 empty] | 2
R.G.-D. du 21 déc 2007 | 2013 | MERTZIG | Capteur solaire photovoltaïque | Puissance électrique | 105.18 | kWcrête | [6 empty] | 6
R.G.-D. du 21 déc 2007 | 2013 | MERTZIG | Pompe à chaleur air/eau | Nombre d'installations | 3 | # | [6 empty] | 3
R.G.-D. du 21 déc 2007 | 2013 | MERTZIG | Chauffage central à granulés de bois | Puissance de l'installation | 15 | kW | [6 empty] | 1
R.G.-D. du 21 déc 2007 | 2013 | MERTZIG | Collecteurs thermiques - eau chaude sanitaire | Surface du collecteur | 8.62 | m² | [6 empty] | 2
R.G.-D. du 21 déc 2007 | 2013 | MERTZIG | Maison à basse énergie | Surface des pièces habitables chauffées | 429.8 | m² | [6 empty] | 2
R.G.-D. du 21 déc 2007 | 2013 | MERTZIG | Collecteurs thermiques - chauffage et eau chaude | Surface du collecteur | 28.16 | m² | [6 empty] | 3
R.G.-D. du 21 déc 2007 | 2013 | MONDERCANGE | Maison à basse énergie | Surface des pièces habitables chauffées | 781 | m² | [6 empty] | 4
R.G.-D. du 21 déc 2007 | 2013 | MONDERCANGE | Assainissement isolation/fenêtres | Assainissement intégral | 2 | oui/non | [6 empty] | 2
R.G.-D. du 21 déc 2007 | 2013 | MONDERCANGE | Assainissement isolation/fenêtres | Surface fenêtres doubles substituées | 40.12 | m² | [6 empty] | 3
R.G.-D. du 21 déc 2007 | 2013 | MONDERCANGE | Collecteurs thermiques - eau chaude sanitaire | Surface du collecteur | 29.042 | m² | [6 empty] | 6
R.G.-D. du 21 déc 2007 | 2013 | MONDERCANGE | Assainissement isolation/fenêtres | Surface toiture inclinée isolée | 792.51 | m² | [6 empty] | 5
R.G.-D. du 21 déc 2007 | 2013 | MONDERCANGE | Equilibrage hydraulique | Nombre d'installations | 3 | # | [6 empty] | 3
R.G.-D. du 21 déc 2007 | 2013 | MONDERCANGE | Capteur solaire photovoltaïque | Puissance électrique | 147.05 | kWcrête | [6 empty] | 7
R.G.-D. du 21 déc 2007 | 2013 | MONDERCANGE | Assainissement isolation/fenêtres | Surface façade isolée à l'extérieur | 516.1 | m² | [6 empty] | 3
R.G.-D. du 21 déc 2007 | 2013 | MONDERCANGE | Assainissement isolation/fenêtres | Surface dalle cave isolée | 207 | m² | [6 empty] | 3
R.G.-D. du 21 déc 2007 | 2013 | MONDERCANGE | Assainissement isolation/fenêtres | Surface mur isolé | 25 | m² | [6 empty] | 1
R.G.-D. du 21 déc 2007 | 2013 | MONDERCANGE | Assainissement isolation/fenêtres | Surface fenêtres triples substituées | 42.66 | m² | [6 empty] | 2
R.G.-D. du 21 déc 2007 | 2013 | MONDORF-LES-BAINS | Capteur solaire photovoltaïque | Puissance électrique | 8.36 | kWcrête | [6 empty] | 1
R.G.-D. du 21 déc 2007 | 2013 | MONDORF-LES-BAINS | Collecteurs thermiques - eau chaude sanitaire | Surface du collecteur | 12.294 | m² | [6 empty] | 2
R.G.-D. du 21 déc 2007 | 2013 | MONDORF-LES-BAINS | Assainissement isolation/fenêtres | Surface fenêtres triples substituées | 12 | m² | [6 empty] | 1
R.G.-D. du 21 déc 2007 | 2013 | MONDORF-LES-BAINS | Assainissement isolation/fenêtres | Surface dalle grenier isolée | 50 | m² | [6 empty] | 1
R.G.-D. du 21 déc 2007 | 2013 | NIEDERANVEN | Pompe à chaleur air/eau | Nombre d'installations | 4 | # | [6 empty] | 4
R.G.-D. du 21 déc 2007 | 2013 | NIEDERANVEN | Collecteurs thermiques - chauffage et eau chaude | Surface du collecteur | 78.548 | m² | [6 empty] | 7
R.G.-D. du 21 déc 2007 | 2013 | NIEDERANVEN | Pompe à chaleur géothermique | Nombre d'installations | 2 | # | [6 empty] | 2
R.G.-D. du 21 déc 2007 | 2013 | NIEDERANVEN | Assainissement isolation/fenêtres | Surface fenêtres doubles substituées | 32.03 | m² | [6 empty] | 5
R.G.-D. du 21 déc 2007 | 2013 | NIEDERANVEN | Assainissement isolation/fenêtres | Surface fenêtres triples substituées | 189.58 | m² | [6 empty] | 7
R.G.-D. du 21 déc 2007 | 2013 | NIEDERANVEN | Assainissement isolation/fenêtres | Surface dalle cave isolée | 270 | m² | [6 empty] | 5
R.G.-D. du 21 déc 2007 | 2013 | NIEDERANVEN | Collecteurs thermiques - eau chaude sanitaire | Surface du collecteur | 49.93 | m² | [6 empty] | 9
R.G.-D. du 21 déc 2007 | 2013 | NIEDERANVEN | Chauffage central à granulés de bois | Puissance de l'installation | 17.4 | kW | [6 empty] | 1
R.G.-D. du 21 déc 2007 | 2013 | NIEDERANVEN | Assainissement isolation/fenêtres | Surface dalle grenier isolée | 180.5 | m² | [6 empty] | 3
R.G.-D. du 21 déc 2007 | 2013 | NIEDERANVEN | Assainissement isolation/fenêtres | Surface façade isolée à l'extérieur | 424.4 | m² | [6 empty] | 3
R.G.-D. du 21 déc 2007 | 2013 | NIEDERANVEN | Capteur solaire photovoltaïque | Puissance électrique | 117.565 | kWcrête | [6 empty] | 9
R.G.-D. du 21 déc 2007 | 2013 | NIEDERANVEN | Échangeur géothermique | Nombre d'installations | 1 | # | [6 empty] | 1
R.G.-D. du 21 déc 2007 | 2013 | NIEDERANVEN | Maison à basse énergie | Surface des pièces habitables chauffées | 5482.9 | m² | [6 empty] | 23
R.G.-D. du 21 déc 2007 | 2013 | NIEDERANVEN | Ventilation contrôlée avec récupération de chaleur | Nombre d'installations | 1 | # | [6 empty] | 1
R.G.-D. du 21 déc 2007 | 2013 | NIEDERANVEN | Appartement individuel basse énergie | Surface des pièces habitables chauffées | 1825.6 | m² | [6 empty] | 24
R.G.-D. du 21 déc 2007 | 2013 | NIEDERANVEN | Assainissement isolation/fenêtres | Surface mur isolé | 82 | m² | [6 empty] | 2
R.G.-D. du 21 déc 2007 | 2013 | NIEDERANVEN | Equilibrage hydraulique | Nombre d'installations | 12 | # | [6 empty] | 12
R.G.-D. du 21 déc 2007 | 2013 | NIEDERANVEN | Assainissement isolation/fenêtres | Assainissement intégral | 1 | oui/non | [6 empty] | 1
R.G.-D. du 21 déc 2007 | 2013 | NIEDERANVEN | Assainissement isolation/fenêtres | Surface toiture inclinée isolée | 1274.33 | m² | [6 empty] | 9
R.G.-D. du 21 déc 2007 | 2013 | NOMMERN | Ventilation contrôlée avec récupération de chaleur | Nombre d'installations | 1 | # | [6 empty] | 1
R.G.-D. du 21 déc 2007 | 2013 | NOMMERN | Assainissement isolation/fenêtres | Surface fenêtres triples substituées | 37.01 | m² | [6 empty] | 1
R.G.-D. du 21 déc 2007 | 2013 | NOMMERN | Assainissement isolation/fenêtres | Assainissement intégral | 2 | oui/non | [6 empty] | 2
R.G.-D. du 21 déc 2007 | 2013 | NOMMERN | Assainissement isolation/fenêtres | Surface mur isolé | 56.6 | m² | [6 empty] | 1
R.G.-D. du 21 déc 2007 | 2013 | NOMMERN | Assainissement isolation/fenêtres | Surface fenêtres doubles substituées | 25.24 | m² | [6 empty] | 1
R.G.-D. du 21 déc 2007 | 2013 | NOMMERN | Assainissement isolation/fenêtres | Surface dalle cave isolée | 225.05 | m² | [6 empty] | 3
R.G.-D. du 21 déc 2007 | 2013 | NOMMERN | Maison passive | Surface des pièces habitables chauffées | 302.1 | m² | [6 empty] | 1
R.G.-D. du 21 déc 2007 | 2013 | NOMMERN | Maison à basse énergie | Surface des pièces habitables chauffées | 303.1 | m² | [6 empty] | 1
R.G.-D. du 21 déc 2007 | 2013 | NOMMERN | Assainissement isolation/fenêtres | Surface dalle grenier isolée | 273.2 | m² | [6 empty] | 3
R.G.-D. du 21 déc 2007 | 2013 | NOMMERN | Échangeur géothermique | Nombre d'installations | 1 | # | [6 empty] | 1
R.G.-D. du 21 déc 2007 | 2013 | NOMMERN | Pompe à chaleur air/eau | Nombre d'installations | 2 | # | [6 empty] | 2
R.G.-D. du 21 déc 2007 | 2013 | NOMMERN | Assainissement isolation/fenêtres | Surface façade isolée à l'extérieur | 420.9 | m² | [6 empty] | 2
R.G.-D. du 21 déc 2007 | 2013 | NOMMERN | Chauffage central à granulés de bois | Puissance de l'installation | 32 | kW | [6 empty] | 1
R.G.-D. du 21 déc 2007 | 2013 | NOMMERN | Capteur solaire photovoltaïque | Puissance électrique | 119.31 | kWcrête | [6 empty] | 10
R.G.-D. du 21 déc 2007 | 2013 | NOMMERN | Collecteurs thermiques - chauffage et eau chaude | Surface du collecteur | 41.25 | m² | [6 empty] | 4
R.G.-D. du 21 déc 2007 | 2013 | NOMMERN | Assainissement isolation/fenêtres | Surface toiture inclinée isolée | 331.1 | m² | [6 empty] | 3
R.G.-D. du 21 déc 2007 | 2013 | PARC HOSINGEN | Maison passive | Surface des pièces habitables chauffées | 206.2 | m² | [6 empty] | 1
R.G.-D. du 21 déc 2007 | 2013 | PARC HOSINGEN | Collecteurs thermiques - eau chaude sanitaire | Surface du collecteur | 20.5 | m² | [6 empty] | 4
R.G.-D. du 21 déc 2007 | 2013 | PARC HOSINGEN | Chauffage central à granulés de bois | Puissance de l'installation | 31.2 | kW | [6 empty] | 2
R.G.-D. du 21 déc 2007 | 2013 | PARC HOSINGEN | Assainissement isolation/fenêtres | Surface toiture inclinée isolée | 281 | m² | [6 empty] | 2
R.G.-D. du 21 déc 2007 | 2013 | PARC HOSINGEN | Collecteurs thermiques - chauffage et eau chaude | Surface du collecteur | 72.19 | m² | [6 empty] | 3
R.G.-D. du 21 déc 2007 | 2013 | PARC HOSINGEN | Échangeur géothermique | Nombre d'installations | 1 | # | [6 empty] | 1
R.G.-D. du 21 déc 2007 | 2013 | PARC HOSINGEN | Pompe à chaleur géothermique | Nombre d'installations | 1 | # | [6 empty] | 1
R.G.-D. du 21 déc 2007 | 2013 | PARC HOSINGEN | Capteur solaire photovoltaïque | Puissance électrique | 402.49 | kWcrête | [6 empty] | 21
R.G.-D. du 21 déc 2007 | 2013 | PARC HOSINGEN | Assainissement isolation/fenêtres | Surface dalle grenier isolée | 50 | m² | [6 empty] | 1
R.G.-D. du 21 déc 2007 | 2013 | PARC HOSINGEN | Assainissement isolation/fenêtres | Surface mur isolé | 12.7 | m² | [6 empty] | 1
R.G.-D. du 21 déc 2007 | 2013 | PARC HOSINGEN | Assainissement isolation/fenêtres | Surface dalle cave isolée | 113.2 | m² | [6 empty] | 1
R.G.-D. du 21 déc 2007 | 2013 | PARC HOSINGEN | Pompe à chaleur air/eau | Nombre d'installations | 3 | # | [6 empty] | 3
R.G.-D. du 21 déc 2007 | 2013 | PARC HOSINGEN | Maison à basse énergie | Surface des pièces habitables chauffées | 993.8 | m² | [6 empty] | 5
R.G.-D. du 21 déc 2007 | 2013 | PETANGE | Assainissement isolation/fenêtres | Surface toiture inclinée isolée | 422.4 | m² | [6 empty] | 4
R.G.-D. du 21 déc 2007 | 2013 | PETANGE | Assainissement isolation/fenêtres | Surface fenêtres doubles substituées | 3.68 | m² | [6 empty] | 1
R.G.-D. du 21 déc 2007 | 2013 | PETANGE | Maison à basse énergie | Surface des pièces habitables chauffées | 436.1 | m² | [6 empty] | 2
R.G.-D. du 21 déc 2007 | 2013 | PETANGE | Assainissement isolation/fenêtres | Surface dalle cave isolée | 163.68 | m² | [6 empty] | 2
R.G.-D. du 21 déc 2007 | 2013 | PETANGE | Collecteurs thermiques - eau chaude sanitaire | Surface du collecteur | 18.514 | m² | [6 empty] | 4
R.G.-D. du 21 déc 2007 | 2013 | PETANGE | Assainissement isolation/fenêtres | Surface façade isolée à l'extérieur | 427.6 | m² | [6 empty] | 3
R.G.-D. du 21 déc 2007 | 2013 | PETANGE | Assainissement isolation/fenêtres | Surface dalle grenier isolée | 95.64 | m² | [6 empty] | 1
R.G.-D. du 21 déc 2007 | 2013 | PETANGE | Assainissement isolation/fenêtres | Surface mur isolé | 47.52 | m² | [6 empty] | 1
R.G.-D. du 21 déc 2007 | 2013 | PETANGE | Equilibrage hydraulique | Nombre d'installations | 1 | # | [6 empty] | 1
R.G.-D. du 21 déc 2007 | 2013 | PETANGE | Collecteurs thermiques - chauffage et eau chaude | Surface du collecteur | 24.6 | m² | [6 empty] | 2
R.G.-D. du 21 déc 2007 | 2013 | PETANGE | Assainissement isolation/fenêtres | Surface fenêtres triples substituées | 34.55 | m² | [6 empty] | 1
R.G.-D. du 21 déc 2007 | 2013 | PETANGE | Capteur solaire photovoltaïque | Puissance électrique | 42.82 | kWcrête | [6 empty] | 4
R.G.-D. du 21 déc 2007 | 2013 | PREIZERDAUL | Assainissement isolation/fenêtres | Surface fenêtres doubles substituées | 15.35 | m² | [6 empty] | 1
R.G.-D. du 21 déc 2007 | 2013 | PREIZERDAUL | Assainissement isolation/fenêtres | Surface fenêtres triples substituées | 5.75 | m² | [6 empty] | 1
R.G.-D. du 21 déc 2007 | 2013 | PREIZERDAUL | Capteur solaire photovoltaïque | Puissance électrique | 75.96 | kWcrête | [6 empty] | 7
R.G.-D. du 21 déc 2007 | 2013 | PREIZERDAUL | Collecteurs thermiques - chauffage et eau chaude | Surface du collecteur | 38.3 | m² | [6 empty] | 3
R.G.-D. du 21 déc 2007 | 2013 | PREIZERDAUL | Échangeur géothermique | Nombre d'installations | 1 | # | [6 empty] | 1
R.G.-D. du 21 déc 2007 | 2013 | PREIZERDAUL | Chauffage central à granulés de bois | Puissance de l'installation | 25 | kW | [6 empty] | 1
R.G.-D. du 21 déc 2007 | 2013 | PREIZERDAUL | Pompe à chaleur air/eau | Nombre d'installations | 2 | # | [6 empty] | 2
R.G.-D. du 21 déc 2007 | 2013 | PREIZERDAUL | Assainissement isolation/fenêtres | Surface façade isolée à l'extérieur | 133.81 | m² | [6 empty] | 1
R.G.-D. du 21 déc 2007 | 2013 | PREIZERDAUL | Collecteurs thermiques - eau chaude sanitaire | Surface du collecteur | 31.844 | m² | [6 empty] | 5
R.G.-D. du 21 déc 2007 | 2013 | PREIZERDAUL | Maison passive | Surface des pièces habitables chauffées | 191.7 | m² | [6 empty] | 1
R.G.-D. du 21 déc 2007 | 2013 | PREIZERDAUL | Réseau de chaleur (min. 75% énergie renouvelables) | Nombre d'installations | 1 | # | [6 empty] | 1
R.G.-D. du 21 déc 2007 | 2013 | PREIZERDAUL | Chauffage central à plaquettes/copeaux de bois | Puissance de l'installation | 153 | kW | [6 empty] | 2
R.G.-D. du 21 déc 2007 | 2013 | PREIZERDAUL | Assainissement isolation/fenêtres | Surface toiture inclinée isolée | 361.39 | m² | [6 empty] | 3
R.G.-D. du 21 déc 2007 | 2013 | PUTSCHEID | Assainissement isolation/fenêtres | Surface fenêtres doubles substituées | 1 | m² | [6 empty] | 1
R.G.-D. du 21 déc 2007 | 2013 | PUTSCHEID | Pompe à chaleur air/eau | Nombre d'installations | 2 | # | [6 empty] | 2
R.G.-D. du 21 déc 2007 | 2013 | PUTSCHEID | Assainissement isolation/fenêtres | Surface fenêtres triples substituées | 14.44 | m² | [6 empty] | 1
R.G.-D. du 21 déc 2007 | 2013 | PUTSCHEID | Assainissement isolation/fenêtres | Surface façade isolée à l'extérieur | 166 | m² | [6 empty] | 1
R.G.-D. du 21 déc 2007 | 2013 | PUTSCHEID | Capteur solaire photovoltaïque | Puissance électrique | 175.755 | kWcrête | [6 empty] | 6
R.G.-D. du 21 déc 2007 | 2013 | PUTSCHEID | Assainissement isolation/fenêtres | Surface toiture inclinée isolée | 76.5 | m² | [6 empty] | 1
R.G.-D. du 21 déc 2007 | 2013 | RAMBROUCH | Collecteurs thermiques - eau chaude sanitaire | Surface du collecteur | 30.584 | m² | [6 empty] | 6
R.G.-D. du 21 déc 2007 | 2013 | RAMBROUCH | Capteur solaire photovoltaïque | Puissance électrique | 207.45 | kWcrête | [6 empty] | 10
R.G.-D. du 21 déc 2007 | 2013 | RAMBROUCH | Collecteurs thermiques - chauffage et eau chaude | Surface du collecteur | 14.4 | m² | [6 empty] | 1
R.G.-D. du 21 déc 2007 | 2013 | RAMBROUCH | Pompe à chaleur géothermique | Nombre d'installations | 1 | # | [6 empty] | 1
R.G.-D. du 21 déc 2007 | 2013 | RAMBROUCH | Raccordement à un réseau de chaleur | Puissance du raccordement au réseau | 30 | kW | [6 empty] | 1
R.G.-D. du 21 déc 2007 | 2013 | RAMBROUCH | Assainissement isolation/fenêtres | Surface toiture inclinée isolée | 308.9 | m² | [6 empty] | 2
R.G.-D. du 21 déc 2007 | 2013 | RECKANGE/MESS | Assainissement isolation/fenêtres | Surface mur isolé | 7.33 | m² | [6 empty] | 1
R.G.-D. du 21 déc 2007 | 2013 | RECKANGE/MESS | Échangeur géothermique | Nombre d'installations | 1 | # | [6 empty] | 1
R.G.-D. du 21 déc 2007 | 2013 | RECKANGE/MESS | Assainissement isolation/fenêtres | Surface dalle grenier isolée | 120.83 | m² | [6 empty] | 2
R.G.-D. du 21 déc 2007 | 2013 | RECKANGE/MESS | Assainissement isolation/fenêtres | Surface fenêtres triples substituées | 40.06 | m² | [6 empty] | 1
R.G.-D. du 21 déc 2007 | 2013 | RECKANGE/MESS | Assainissement isolation/fenêtres | Surface toiture inclinée isolée | 74.9 | m² | [6 empty] | 1
R.G.-D. du 21 déc 2007 | 2013 | RECKANGE/MESS | Maison à basse énergie | Surface des pièces habitables chauffées | 273.8 | m² | [6 empty] | 1
R.G.-D. du 21 déc 2007 | 2013 | RECKANGE/MESS | Capteur solaire photovoltaïque | Puissance électrique | 127.74 | kWcrête | [6 empty] | 7
R.G.-D. du 21 déc 2007 | 2013 | RECKANGE/MESS | Assainissement isolation/fenêtres | Surface façade isolée à l'extérieur | 236.42 | m² | [6 empty] | 1
R.G.-D. du 21 déc 2007 | 2013 | RECKANGE/MESS | Assainissement isolation/fenêtres | Surface fenêtres doubles substituées | 1.35 | m² | [6 empty] | 1
R.G.-D. du 21 déc 2007 | 2013 | REDANGE | Assainissement isolation/fenêtres | Surface fenêtres triples substituées | 60.25 | m² | [6 empty] | 2
R.G.-D. du 21 déc 2007 | 2013 | REDANGE | Collecteurs thermiques - eau chaude sanitaire | Surface du collecteur | 14.424 | m² | [6 empty] | 2
R.G.-D. du 21 déc 2007 | 2013 | REDANGE | Capteur solaire photovoltaïque | Puissance électrique | 116.7 | kWcrête | [6 empty] | 4
R.G.-D. du 21 déc 2007 | 2013 | REDANGE | Pompe à chaleur air/eau | Nombre d'installations | 1 | # | [6 empty] | 1
R.G.-D. du 21 déc 2007 | 2013 | REDANGE | Assainissement isolation/fenêtres | Surface toiture inclinée isolée | 142 | m² | [6 empty] | 1
R.G.-D. du 21 déc 2007 | 2013 | REDANGE | Assainissement isolation/fenêtres | Surface dalle cave isolée | 65.5 | m² | [6 empty] | 1
R.G.-D. du 21 déc 2007 | 2013 | REDANGE | Assainissement isolation/fenêtres | Surface fenêtres doubles substituées | 2.6 | m² | [6 empty] | 2
R.G.-D. du 21 déc 2007 | 2013 | REDANGE | Chauffage central à granulés de bois | Puissance de l'installation | 24 | kW | [6 empty] | 1
R.G.-D. du 21 déc 2007 | 2013 | REDANGE | Collecteurs thermiques - chauffage et eau chaude | Surface du collecteur | 42.4 | m² | [6 empty] | 4
R.G.-D. du 21 déc 2007 | 2013 | REISDORF | Assainissement isolation/fenêtres | Surface toiture inclinée isolée | 235 | m² | [6 empty] | 1
R.G.-D. du 21 déc 2007 | 2013 | REISDORF | Capteur solaire photovoltaïque | Puissance électrique | 40.16 | kWcrête | [6 empty] | 2
R.G.-D. du 21 déc 2007 | 2013 | REISDORF | Pompe à chaleur géothermique | Nombre d'installations | 1 | # | [6 empty] | 1
R.G.-D. du 21 déc 2007 | 2013 | REISDORF | Assainissement isolation/fenêtres | Surface dalle cave isolée | 191.3 | m² | [6 empty] | 1
R.G.-D. du 21 déc 2007 | 2013 | REMICH | Assainissement isolation/fenêtres | Surface dalle grenier isolée | 83.61 | m² | [6 empty] | 1
R.G.-D. du 21 déc 2007 | 2013 | REMICH | Assainissement isolation/fenêtres | Surface façade isolée à l'intérieur | 58 | m² | [6 empty] | 1
R.G.-D. du 21 déc 2007 | 2013 | REMICH | Collecteurs thermiques - chauffage et eau chaude | Surface du collecteur | 7.86 | m² | [6 empty] | 1
R.G.-D. du 21 déc 2007 | 2013 | REMICH | Assainissement isolation/fenêtres | Surface façade isolée à l'extérieur | 47 | m² | [6 empty] | 1
R.G.-D. du 21 déc 2007 | 2013 | REMICH | Capteur solaire photovoltaïque | Puissance électrique | 29.89 | kWcrête | [6 empty] | 2
R.G.-D. du 21 déc 2007 | 2013 | REMICH | Collecteurs thermiques - eau chaude sanitaire | Surface du collecteur | 5.016 | m² | [6 empty] | 1
R.G.-D. du 21 déc 2007 | 2013 | REMICH | Assainissement isolation/fenêtres | Surface toiture inclinée isolée | 41.04 | m² | [6 empty] | 1
R.G.-D. du 21 déc 2007 | 2013 | REMICH | Assainissement isolation/fenêtres | Surface mur isolé | 42.98 | m² | [6 empty] | 1
R.G.-D. du 21 déc 2007 | 2013 | ROESER | Capteur solaire photovoltaïque | Puissance électrique | 52.83 | kWcrête | [6 empty] | 4
R.G.-D. du 21 déc 2007 | 2013 | ROESER | Assainissement isolation/fenêtres | Surface dalle cave isolée | 51 | m² | [6 empty] | 1
R.G.-D. du 21 déc 2007 | 2013 | ROESER | Assainissement isolation/fenêtres | Surface façade isolée à l'extérieur | 372.38 | m² | [6 empty] | 3
R.G.-D. du 21 déc 2007 | 2013 | ROESER | Collecteurs thermiques - chauffage et eau chaude | Surface du collecteur | 10.32 | m² | [6 empty] | 1
R.G.-D. du 21 déc 2007 | 2013 | ROESER | Assainissement isolation/fenêtres | Surface fenêtres doubles substituées | 46.77 | m² | [6 empty] | 3
R.G.-D. du 21 déc 2007 | 2013 | ROESER | Assainissement isolation/fenêtres | Surface fenêtres triples substituées | 32.06 | m² | [6 empty] | 2
R.G.-D. du 21 déc 2007 | 2013 | ROESER | Assainissement isolation/fenêtres | Surface toiture inclinée isolée | 402.65 | m² | [6 empty] | 4
R.G.-D. du 21 déc 2007 | 2013 | ROESER | Assainissement isolation/fenêtres | Surface dalle grenier isolée | 45 | m² | [6 empty] | 1
R.G.-D. du 21 déc 2007 | 2013 | ROESER | Equilibrage hydraulique | Nombre d'installations | 1 | # | [6 empty] | 1
R.G.-D. du 21 déc 2007 | 2013 | ROESER | Collecteurs thermiques - eau chaude sanitaire | Surface du collecteur | 4.654 | m² | [6 empty] | 1
R.G.-D. du 21 déc 2007 | 2013 | ROSPORT-MOMPACH | Maison passive | Surface des pièces habitables chauffées | 481.5 | m² | [6 empty] | 2
R.G.-D. du 21 déc 2007 | 2013 | ROSPORT-MOMPACH | Capteur solaire photovoltaïque | Puissance électrique | 174.3 | kWcrête | [6 empty] | 9
R.G.-D. du 21 déc 2007 | 2013 | ROSPORT-MOMPACH | Collecteurs thermiques - chauffage et eau chaude | Surface du collecteur | 15.48 | m² | [6 empty] | 2
R.G.-D. du 21 déc 2007 | 2013 | ROSPORT-MOMPACH | Maison à basse énergie | Surface des pièces habitables chauffées | 1332.1 | m² | [6 empty] | 6
R.G.-D. du 21 déc 2007 | 2013 | ROSPORT-MOMPACH | Échangeur géothermique | Nombre d'installations | 2 | # | [6 empty] | 2
R.G.-D. du 21 déc 2007 | 2013 | ROSPORT-MOMPACH | Assainissement isolation/fenêtres | Surface toiture inclinée isolée | 130 | m² | [6 empty] | 1
R.G.-D. du 21 déc 2007 | 2013 | ROSPORT-MOMPACH | Collecteurs thermiques - eau chaude sanitaire | Surface du collecteur | 10.114 | m² | [6 empty] | 2
R.G.-D. du 21 déc 2007 | 2013 | ROSPORT-MOMPACH | Pompe à chaleur air/eau | Nombre d'installations | 3 | # | [6 empty] | 3
R.G.-D. du 21 déc 2007 | 2013 | ROSPORT-MOMPACH | Chauffage central à granulés de bois | Puissance de l'installation | 15 | kW | [6 empty] | 1
R.G.-D. du 21 déc 2007 | 2013 | ROSPORT-MOMPACH | Assainissement isolation/fenêtres | Surface façade isolée à l'extérieur | 10 | m² | [6 empty] | 1
R.G.-D. du 21 déc 2007 | 2013 | ROSPORT-MOMPACH | Assainissement isolation/fenêtres | Surface dalle grenier isolée | 95 | m² | [6 empty] | 1
R.G.-D. du 21 déc 2007 | 2013 | ROSPORT-MOMPACH | Pompe à chaleur géothermique | Nombre d'installations | 1 | # | [6 empty] | 1
R.G.-D. du 21 déc 2007 | 2013 | ROSPORT-MOMPACH | Assainissement isolation/fenêtres | Surface fenêtres doubles substituées | 9.42 | m² | [6 empty] | 1
R.G.-D. du 21 déc 2007 | 2013 | RUMELANGE | Collecteurs thermiques - eau chaude sanitaire | Surface du collecteur | 3.231 | m² | [6 empty] | 1
R.G.-D. du 21 déc 2007 | 2013 | RUMELANGE | Assainissement isolation/fenêtres | Surface façade isolée à l'extérieur | 89.83 | m² | [6 empty] | 1
R.G.-D. du 21 déc 2007 | 2013 | RUMELANGE | Assainissement isolation/fenêtres | Surface fenêtres triples substituées | 21.43 | m² | [6 empty] | 1
R.G.-D. du 21 déc 2007 | 2013 | RUMELANGE | Assainissement isolation/fenêtres | Surface fenêtres doubles substituées | 1.27 | m² | [6 empty] | 1
R.G.-D. du 21 déc 2007 | 2013 | RUMELANGE | Assainissement isolation/fenêtres | Surface dalle grenier isolée | 55.08 | m² | [6 empty] | 1
R.G.-D. du 21 déc 2007 | 2013 | SAEUL | Capteur solaire photovoltaïque | Puissance électrique | 65.96 | kWcrête | [6 empty] | 4
R.G.-D. du 21 déc 2007 | 2013 | SANDWEILER | Assainissement isolation/fenêtres | Surface fenêtres doubles substituées | 19.96 | m² | [6 empty] | 2
R.G.-D. du 21 déc 2007 | 2013 | SANDWEILER | Collecteurs thermiques - eau chaude sanitaire | Surface du collecteur | 12.26 | m² | [6 empty] | 3
R.G.-D. du 21 déc 2007 | 2013 | SANDWEILER | Ventilation contrôlée avec récupération de chaleur | Nombre d'installations | 1 | # | [6 empty] | 1
R.G.-D. du 21 déc 2007 | 2013 | SANDWEILER | Assainissement isolation/fenêtres | Surface façade isolée à l'extérieur | 319 | m² | [6 empty] | 2
R.G.-D. du 21 déc 2007 | 2013 | SANDWEILER | Collecteurs thermiques - chauffage et eau chaude | Surface du collecteur | 21.03 | m² | [6 empty] | 2
R.G.-D. du 21 déc 2007 | 2013 | SANDWEILER | Échangeur géothermique | Nombre d'installations | 2 | # | [6 empty] | 2
R.G.-D. du 21 déc 2007 | 2013 | SANDWEILER | Assainissement isolation/fenêtres | Surface dalle cave isolée | 85 | m² | [6 empty] | 1
R.G.-D. du 21 déc 2007 | 2013 | SANDWEILER | Equilibrage hydraulique | Nombre d'installations | 1 | # | [6 empty] | 1
R.G.-D. du 21 déc 2007 | 2013 | SANDWEILER | Capteur solaire photovoltaïque | Puissance électrique | 26.34 | kWcrête | [6 empty] | 2
R.G.-D. du 21 déc 2007 | 2013 | SANDWEILER | Assainissement isolation/fenêtres | Assainissement intégral | 1 | oui/non | [6 empty] | 1
R.G.-D. du 21 déc 2007 | 2013 | SANDWEILER | Appartement individuel basse énergie | Surface des pièces habitables chauffées | 946.58 | m² | [6 empty] | 10
R.G.-D. du 21 déc 2007 | 2013 | SANDWEILER | Assainissement isolation/fenêtres | Surface fenêtres triples substituées | 22.54 | m² | [6 empty] | 1
R.G.-D. du 21 déc 2007 | 2013 | SANDWEILER | Assainissement isolation/fenêtres | Surface dalle grenier isolée | 56 | m² | [6 empty] | 1
R.G.-D. du 21 déc 2007 | 2013 | SANDWEILER | Maison passive | Surface des pièces habitables chauffées | 436.7 | m² | [6 empty] | 2
R.G.-D. du 21 déc 2007 | 2013 | SANEM | Appartement individuel basse énergie | Surface des pièces habitables chauffées | 702.19 | m² | [6 empty] | 12
R.G.-D. du 21 déc 2007 | 2013 | SANEM | Maison à basse énergie | Surface des pièces habitables chauffées | 1502.9 | m² | [6 empty] | 8
R.G.-D. du 21 déc 2007 | 2013 | SANEM | Assainissement isolation/fenêtres | Surface toiture inclinée isolée | 358.4 | m² | [6 empty] | 4
R.G.-D. du 21 déc 2007 | 2013 | SANEM | Capteur solaire photovoltaïque | Puissance électrique | 227.94 | kWcrête | [6 empty] | 8
R.G.-D. du 21 déc 2007 | 2013 | SANEM | Collecteurs thermiques - eau chaude sanitaire | Surface du collecteur | 9.252 | m² | [6 empty] | 2
R.G.-D. du 21 déc 2007 | 2013 | SANEM | Assainissement isolation/fenêtres | Surface fenêtres doubles substituées | 7.54 | m² | [6 empty] | 2
R.G.-D. du 21 déc 2007 | 2013 | SANEM | Assainissement isolation/fenêtres | Surface façade isolée à l'extérieur | 546.9 | m² | [6 empty] | 6
R.G.-D. du 21 déc 2007 | 2013 | SANEM | Assainissement isolation/fenêtres | Surface façade isolée à l'intérieur | 110.05 | m² | [6 empty] | 1
R.G.-D. du 21 déc 2007 | 2013 | SANEM | Assainissement isolation/fenêtres | Surface dalle cave isolée | 420.34 | m² | [6 empty] | 5
R.G.-D. du 21 déc 2007 | 2013 | SANEM | Assainissement isolation/fenêtres | Surface fenêtres triples substituées | 38.42 | m² | [6 empty] | 2
R.G.-D. du 21 déc 2007 | 2013 | SANEM | Chauffage central à plaquettes/copeaux de bois | Puissance de l'installation | 33 | kW | [6 empty] | 1
R.G.-D. du 21 déc 2007 | 2013 | SCHENGEN | Assainissement isolation/fenêtres | Surface fenêtres doubles substituées | 19.83 | m² | [6 empty] | 1
R.G.-D. du 21 déc 2007 | 2013 | SCHENGEN | Assainissement isolation/fenêtres | Surface toiture inclinée isolée | 303.49 | m² | [6 empty] | 2
R.G.-D. du 21 déc 2007 | 2013 | SCHENGEN | Collecteurs thermiques - chauffage et eau chaude | Surface du collecteur | 25.26 | m² | [6 empty] | 2
R.G.-D. du 21 déc 2007 | 2013 | SCHENGEN | Assainissement isolation/fenêtres | Surface fenêtres triples substituées | 17.98 | m² | [6 empty] | 1
R.G.-D. du 21 déc 2007 | 2013 | SCHENGEN | Assainissement isolation/fenêtres | Surface façade isolée à l'extérieur | 103.5 | m² | [6 empty] | 1
R.G.-D. du 21 déc 2007 | 2013 | SCHENGEN | Capteur solaire photovoltaïque | Puissance électrique | 183.17 | kWcrête | [6 empty] | 12
R.G.-D. du 21 déc 2007 | 2013 | SCHENGEN | Pompe à chaleur air/eau | Nombre d'installations | 1 | # | [6 empty] | 1
R.G.-D. du 21 déc 2007 | 2013 | SCHENGEN | Collecteurs thermiques - eau chaude sanitaire | Surface du collecteur | 42.724 | m² | [6 empty] | 6
R.G.-D. du 21 déc 2007 | 2013 | SCHENGEN | Assainissement isolation/fenêtres | Surface mur isolé | 13.5 | m² | [6 empty] | 1
R.G.-D. du 21 déc 2007 | 2013 | SCHENGEN | Pompe à chaleur géothermique | Nombre d'installations | 2 | # | [6 empty] | 2
R.G.-D. du 21 déc 2007 | 2013 | SCHIEREN | Échangeur géothermique | Nombre d'installations | 1 | # | [6 empty] | 1
R.G.-D. du 21 déc 2007 | 2013 | SCHIEREN | Pompe à chaleur géothermique | Nombre d'installations | 3 | # | [6 empty] | 3
R.G.-D. du 21 déc 2007 | 2013 | SCHIEREN | Assainissement isolation/fenêtres | Surface façade isolée à l'extérieur | 218.9 | m² | [6 empty] | 1
R.G.-D. du 21 déc 2007 | 2013 | SCHIEREN | Assainissement isolation/fenêtres | Surface fenêtres doubles substituées | 58.81 | m² | [6 empty] | 2
R.G.-D. du 21 déc 2007 | 2013 | SCHIEREN | Maison passive | Surface des pièces habitables chauffées | 223.8 | m² | [6 empty] | 1
R.G.-D. du 21 déc 2007 | 2013 | SCHIEREN | Assainissement isolation/fenêtres | Surface fenêtres triples substituées | 45.97 | m² | [6 empty] | 3
R.G.-D. du 21 déc 2007 | 2013 | SCHIEREN | Chauffage central à granulés de bois | Puissance de l'installation | 9.9 | kW | [6 empty] | 1
R.G.-D. du 21 déc 2007 | 2013 | SCHIEREN | Pompe à chaleur air/eau | Nombre d'installations | 1 | # | [6 empty] | 1
R.G.-D. du 21 déc 2007 | 2013 | SCHIEREN | Assainissement isolation/fenêtres | Surface mur isolé | 16.1 | m² | [6 empty] | 1
R.G.-D. du 21 déc 2007 | 2013 | SCHIEREN | Assainissement isolation/fenêtres | Surface toiture inclinée isolée | 178.2 | m² | [6 empty] | 1
R.G.-D. du 21 déc 2007 | 2013 | SCHIEREN | Ventilation contrôlée avec récupération de chaleur | Nombre d'installations | 1 | # | [6 empty] | 1
R.G.-D. du 21 déc 2007 | 2013 | SCHIEREN | Collecteurs thermiques - eau chaude sanitaire | Surface du collecteur | 25.87 | m² | [6 empty] | 5
R.G.-D. du 21 déc 2007 | 2013 | SCHIEREN | Assainissement isolation/fenêtres | Assainissement intégral | 1 | oui/non | [6 empty] | 1
R.G.-D. du 21 déc 2007 | 2013 | SCHIEREN | Assainissement isolation/fenêtres | Surface dalle cave isolée | 111.45 | m² | [6 empty] | 1
R.G.-D. du 21 déc 2007 | 2013 | SCHIEREN | Collecteurs thermiques - chauffage et eau chaude | Surface du collecteur | 23.2 | m² | [6 empty] | 3
R.G.-D. du 21 déc 2007 | 2013 | SCHIEREN | Maison à basse énergie | Surface des pièces habitables chauffées | 1779.07 | m² | [6 empty] | 10
R.G.-D. du 21 déc 2007 | 2013 | SCHIEREN | Capteur solaire photovoltaïque | Puissance électrique | 59.76 | kWcrête | [6 empty] | 2
R.G.-D. du 21 déc 2007 | 2013 | SCHIEREN | Assainissement isolation/fenêtres | Surface dalle grenier isolée | 35 | m² | [6 empty] | 1
R.G.-D. du 21 déc 2007 | 2013 | SCHIFFLANGE | Assainissement isolation/fenêtres | Surface toiture plate isolée | 10.64 | m² | [6 empty] | 1
R.G.-D. du 21 déc 2007 | 2013 | SCHIFFLANGE | Assainissement isolation/fenêtres | Surface façade isolée à l'extérieur | 688.646 | m² | [6 empty] | 5
R.G.-D. du 21 déc 2007 | 2013 | SCHIFFLANGE | Capteur solaire photovoltaïque | Puissance électrique | 85.135 | kWcrête | [6 empty] | 4
R.G.-D. du 21 déc 2007 | 2013 | SCHIFFLANGE | Assainissement isolation/fenêtres | Surface fenêtres triples substituées | 107.24 | m² | [6 empty] | 2
R.G.-D. du 21 déc 2007 | 2013 | SCHIFFLANGE | Assainissement isolation/fenêtres | Surface toiture inclinée isolée | 83.76 | m² | [6 empty] | 1
R.G.-D. du 21 déc 2007 | 2013 | SCHIFFLANGE | Equilibrage hydraulique | Nombre d'installations | 1 | # | [6 empty] | 1
R.G.-D. du 21 déc 2007 | 2013 | SCHIFFLANGE | Assainissement isolation/fenêtres | Surface dalle cave isolée | 261.46 | m² | [6 empty] | 3
R.G.-D. du 21 déc 2007 | 2013 | SCHIFFLANGE | Collecteurs thermiques - chauffage et eau chaude | Surface du collecteur | 13.66 | m² | [6 empty] | 2
R.G.-D. du 21 déc 2007 | 2013 | SCHIFFLANGE | Collecteurs thermiques - eau chaude sanitaire | Surface du collecteur | 4.51 | m² | [6 empty] | 1
R.G.-D. du 21 déc 2007 | 2013 | SCHIFFLANGE | Assainissement isolation/fenêtres | Surface dalle grenier isolée | 50 | m² | [6 empty] | 1
R.G.-D. du 21 déc 2007 | 2013 | SCHIFFLANGE | Maison à basse énergie | Surface des pièces habitables chauffées | 907.2 | m² | [6 empty] | 7
R.G.-D. du 21 déc 2007 | 2013 | SCHIFFLANGE | Assainissement isolation/fenêtres | Surface fenêtres doubles substituées | 25.43 | m² | [6 empty] | 2
R.G.-D. du 21 déc 2007 | 2013 | SCHIFFLANGE | Appartement individuel basse énergie | Surface des pièces habitables chauffées | 1442.5 | m² | [6 empty] | 20
R.G.-D. du 21 déc 2007 | 2013 | SCHUTTRANGE | Collecteurs thermiques - chauffage et eau chaude | Surface du collecteur | 37.33 | m² | [6 empty] | 5
R.G.-D. du 21 déc 2007 | 2013 | SCHUTTRANGE | Maison à basse énergie | Surface des pièces habitables chauffées | 2362.8 | m² | [6 empty] | 11
R.G.-D. du 21 déc 2007 | 2013 | SCHUTTRANGE | Chauffage central à granulés de bois | Puissance de l'installation | 37 | kW | [6 empty] | 2
R.G.-D. du 21 déc 2007 | 2013 | SCHUTTRANGE | Assainissement isolation/fenêtres | Surface façade isolée à l'extérieur | 165 | m² | [6 empty] | 1
R.G.-D. du 21 déc 2007 | 2013 | SCHUTTRANGE | Maison passive | Surface des pièces habitables chauffées | 244.2 | m² | [6 empty] | 1
R.G.-D. du 21 déc 2007 | 2013 | SCHUTTRANGE | Equilibrage hydraulique | Nombre d'installations | 1 | # | [6 empty] | 1
R.G.-D. du 21 déc 2007 | 2013 | SCHUTTRANGE | Pompe à chaleur géothermique | Nombre d'installations | 3 | # | [6 empty] | 3
R.G.-D. du 21 déc 2007 | 2013 | SCHUTTRANGE | Capteur solaire photovoltaïque | Puissance électrique | 88.5 | kWcrête | [6 empty] | 4
R.G.-D. du 21 déc 2007 | 2013 | SCHUTTRANGE | Assainissement isolation/fenêtres | Surface dalle cave isolée | 23 | m² | [6 empty] | 1
R.G.-D. du 21 déc 2007 | 2013 | SCHUTTRANGE | Assainissement isolation/fenêtres | Surface toiture inclinée isolée | 346.1 | m² | [6 empty] | 2
R.G.-D. du 21 déc 2007 | 2013 | SCHUTTRANGE | Assainissement isolation/fenêtres | Surface mur isolé | 26.4 | m² | [6 empty] | 1
R.G.-D. du 21 déc 2007 | 2013 | SCHUTTRANGE | Collecteurs thermiques - eau chaude sanitaire | Surface du collecteur | 34.93 | m² | [6 empty] | 6
R.G.-D. du 21 déc 2007 | 2013 | SCHUTTRANGE | Pompe à chaleur air/eau | Nombre d'installations | 2 | # | [6 empty] | 2
R.G.-D. du 21 déc 2007 | 2013 | SCHUTTRANGE | Assainissement isolation/fenêtres | Surface dalle grenier isolée | 30.8 | m² | [6 empty] | 1
R.G.-D. du 21 déc 2007 | 2013 | SCHUTTRANGE | Assainissement isolation/fenêtres | Surface fenêtres triples substituées | 54.1 | m² | [6 empty] | 1
R.G.-D. du 21 déc 2007 | 2013 | STADTBREDIMUS | Assainissement isolation/fenêtres | Surface toiture inclinée isolée | 193.44 | m² | [6 empty] | 1
R.G.-D. du 21 déc 2007 | 2013 | STADTBREDIMUS | Maison à basse énergie | Surface des pièces habitables chauffées | 182.1 | m² | [6 empty] | 1
R.G.-D. du 21 déc 2007 | 2013 | STADTBREDIMUS | Assainissement isolation/fenêtres | Surface toiture plate isolée | 61.59 | m² | [6 empty] | 1
R.G.-D. du 21 déc 2007 | 2013 | STADTBREDIMUS | Pompe à chaleur air/eau | Nombre d'installations | 3 | # | [6 empty] | 3
R.G.-D. du 21 déc 2007 | 2013 | STADTBREDIMUS | Assainissement isolation/fenêtres | Surface dalle grenier isolée | 61.6 | m² | [6 empty] | 1
R.G.-D. du 21 déc 2007 | 2013 | STADTBREDIMUS | Échangeur géothermique | Nombre d'installations | 1 | # | [6 empty] | 1
R.G.-D. du 21 déc 2007 | 2013 | STADTBREDIMUS | Assainissement isolation/fenêtres | Surface fenêtres triples substituées | 24.5 | m² | [6 empty] | 1
R.G.-D. du 21 déc 2007 | 2013 | STADTBREDIMUS | Assainissement isolation/fenêtres | Surface dalle cave isolée | 22.5 | m² | [6 empty] | 1
R.G.-D. du 21 déc 2007 | 2013 | STADTBREDIMUS | Capteur solaire photovoltaïque | Puissance électrique | 15.9 | kWcrête | [6 empty] | 2
R.G.-D. du 21 déc 2007 | 2013 | STADTBREDIMUS | Collecteurs thermiques - eau chaude sanitaire | Surface du collecteur | 18.82 | m² | [6 empty] | 4
R.G.-D. du 21 déc 2007 | 2013 | STADTBREDIMUS | Maison passive | Surface des pièces habitables chauffées | 191.3 | m² | [6 empty] | 1
R.G.-D. du 21 déc 2007 | 2013 | STADTBREDIMUS | Collecteurs thermiques - chauffage et eau chaude | Surface du collecteur | 22.08 | m² | [6 empty] | 2
R.G.-D. du 21 déc 2007 | 2013 | STEINFORT | Maison à basse énergie | Surface des pièces habitables chauffées | 1115.3 | m² | [6 empty] | 5
R.G.-D. du 21 déc 2007 | 2013 | STEINFORT | Collecteurs thermiques - eau chaude sanitaire | Surface du collecteur | 42.542 | m² | [6 empty] | 8
R.G.-D. du 21 déc 2007 | 2013 | STEINFORT | Assainissement isolation/fenêtres | Surface fenêtres doubles substituées | 19.86 | m² | [6 empty] | 1
R.G.-D. du 21 déc 2007 | 2013 | STEINFORT | Capteur solaire photovoltaïque | Puissance électrique | 120.01 | kWcrête | [6 empty] | 11
R.G.-D. du 21 déc 2007 | 2013 | STEINFORT | Assainissement isolation/fenêtres | Surface mur isolé | 25.39 | m² | [6 empty] | 1
R.G.-D. du 21 déc 2007 | 2013 | STEINFORT | Assainissement isolation/fenêtres | Surface façade isolée à l'extérieur | 517.23 | m² | [6 empty] | 3
R.G.-D. du 21 déc 2007 | 2013 | STEINFORT | Assainissement isolation/fenêtres | Surface dalle cave isolée | 97.48 | m² | [6 empty] | 2
R.G.-D. du 21 déc 2007 | 2013 | STEINFORT | Collecteurs thermiques - chauffage et eau chaude | Surface du collecteur | 27.85 | m² | [6 empty] | 3
R.G.-D. du 21 déc 2007 | 2013 | STEINFORT | Maison passive | Surface des pièces habitables chauffées | 170.3 | m² | [6 empty] | 1
R.G.-D. du 21 déc 2007 | 2013 | STEINFORT | Assainissement isolation/fenêtres | Surface toiture inclinée isolée | 400 | m² | [6 empty] | 2
R.G.-D. du 21 déc 2007 | 2013 | STEINFORT | Assainissement isolation/fenêtres | Surface dalle grenier isolée | 75 | m² | [6 empty] | 1
R.G.-D. du 21 déc 2007 | 2013 | STEINFORT | Poêle à granulés de bois | Puissance de l'installation | 21.3 | kW | [6 empty] | 2
R.G.-D. du 21 déc 2007 | 2013 | STEINFORT | Pompe à chaleur air/eau | Nombre d'installations | 2 | # | [6 empty] | 2
R.G.-D. du 21 déc 2007 | 2013 | STEINFORT | Assainissement isolation/fenêtres | Surface fenêtres triples substituées | 32.36 | m² | [6 empty] | 2
R.G.-D. du 21 déc 2007 | 2013 | STEINSEL | Assainissement isolation/fenêtres | Surface fenêtres doubles substituées | 0.33 | m² | [6 empty] | 1
R.G.-D. du 21 déc 2007 | 2013 | STEINSEL | Collecteurs thermiques - chauffage et eau chaude | Surface du collecteur | 53.54 | m² | [6 empty] | 4
R.G.-D. du 21 déc 2007 | 2013 | STEINSEL | Échangeur géothermique | Nombre d'installations | 1 | # | [6 empty] | 1
R.G.-D. du 21 déc 2007 | 2013 | STEINSEL | Assainissement isolation/fenêtres | Surface fenêtres triples substituées | 125.38 | m² | [6 empty] | 5
R.G.-D. du 21 déc 2007 | 2013 | STEINSEL | Assainissement isolation/fenêtres | Surface mur isolé | 102.36 | m² | [6 empty] | 2
R.G.-D. du 21 déc 2007 | 2013 | STEINSEL | Raccordement à un réseau de chaleur | Puissance du raccordement au réseau | 30 | kW | [6 empty] | 1
R.G.-D. du 21 déc 2007 | 2013 | STEINSEL | Ventilation contrôlée avec récupération de chaleur | Nombre d'installations | 2 | # | [6 empty] | 2
R.G.-D. du 21 déc 2007 | 2013 | STEINSEL | Maison à basse énergie | Surface des pièces habitables chauffées | 2300.8 | m² | [6 empty] | 10
R.G.-D. du 21 déc 2007 | 2013 | STEINSEL | Chauffage central à granulés de bois | Puissance de l'installation | 20.4 | kW | [6 empty] | 1
R.G.-D. du 21 déc 2007 | 2013 | STEINSEL | Capteur solaire photovoltaïque | Puissance électrique | 95.6 | kWcrête | [6 empty] | 4
R.G.-D. du 21 déc 2007 | 2013 | STEINSEL | Assainissement isolation/fenêtres | Surface toiture inclinée isolée | 819.97 | m² | [6 empty] | 4
R.G.-D. du 21 déc 2007 | 2013 | STEINSEL | Assainissement isolation/fenêtres | Surface dalle cave isolée | 252.25 | m² | [6 empty] | 4
R.G.-D. du 21 déc 2007 | 2013 | STEINSEL | Assainissement isolation/fenêtres | Surface dalle grenier isolée | 52 | m² | [6 empty] | 1
R.G.-D. du 21 déc 2007 | 2013 | STEINSEL | Assainissement isolation/fenêtres | Surface façade isolée à l'extérieur | 514.15 | m² | [6 empty] | 4
R.G.-D. du 21 déc 2007 | 2013 | STEINSEL | Assainissement isolation/fenêtres | Surface façade isolée à l'intérieur | 48.4 | m² | [6 empty] | 1
R.G.-D. du 21 déc 2007 | 2013 | STEINSEL | Assainissement isolation/fenêtres | Assainissement intégral | 1 | oui/non | [6 empty] | 1
R.G.-D. du 21 déc 2007 | 2013 | STEINSEL | Collecteurs thermiques - eau chaude sanitaire | Surface du collecteur | 24.097 | m² | [6 empty] | 4
R.G.-D. du 21 déc 2007 | 2013 | STEINSEL | Appartement individuel basse énergie | Surface des pièces habitables chauffées | 3787.04 | m² | [6 empty] | 33
R.G.-D. du 21 déc 2007 | 2013 | STEINSEL | Equilibrage hydraulique | Nombre d'installations | 8 | # | [6 empty] | 8
R.G.-D. du 21 déc 2007 | 2013 | STEINSEL | Assainissement isolation/fenêtres | Surface toiture plate isolée | 106.66 | m² | [6 empty] | 2
R.G.-D. du 21 déc 2007 | 2013 | STRASSEN | Ventilation contrôlée avec récupération de chaleur | Nombre d'installations | 1 | # | [6 empty] | 1
R.G.-D. du 21 déc 2007 | 2013 | STRASSEN | Assainissement isolation/fenêtres | Surface façade isolée à l'extérieur | 783.46 | m² | [6 empty] | 4
R.G.-D. du 21 déc 2007 | 2013 | STRASSEN | Assainissement isolation/fenêtres | Surface toiture plate isolée | 103 | m² | [6 empty] | 1
R.G.-D. du 21 déc 2007 | 2013 | STRASSEN | Assainissement isolation/fenêtres | Surface fenêtres triples substituées | 81.78 | m² | [6 empty] | 3
R.G.-D. du 21 déc 2007 | 2013 | STRASSEN | Collecteurs thermiques - chauffage et eau chaude | Surface du collecteur | 12 | m² | [6 empty] | 1
R.G.-D. du 21 déc 2007 | 2013 | STRASSEN | Appartement individuel basse énergie | Surface des pièces habitables chauffées | 859.53 | m² | [6 empty] | 13
R.G.-D. du 21 déc 2007 | 2013 | STRASSEN | Equilibrage hydraulique | Nombre d'installations | 1 | # | [6 empty] | 1
R.G.-D. du 21 déc 2007 | 2013 | STRASSEN | Capteur solaire photovoltaïque | Puissance électrique | 63.92 | kWcrête | [6 empty] | 5
R.G.-D. du 21 déc 2007 | 2013 | STRASSEN | Assainissement isolation/fenêtres | Surface dalle cave isolée | 237.94 | m² | [6 empty] | 2
R.G.-D. du 21 déc 2007 | 2013 | STRASSEN | Assainissement isolation/fenêtres | Surface dalle grenier isolée | 177.28 | m² | [6 empty] | 2
R.G.-D. du 21 déc 2007 | 2013 | STRASSEN | Assainissement isolation/fenêtres | Surface toiture inclinée isolée | 318.24 | m² | [6 empty] | 3
R.G.-D. du 21 déc 2007 | 2013 | STRASSEN | Assainissement isolation/fenêtres | Surface fenêtres doubles substituées | 27.79 | m² | [6 empty] | 4
R.G.-D. du 21 déc 2007 | 2013 | STRASSEN | Maison à basse énergie | Surface des pièces habitables chauffées | 594.8 | m² | [6 empty] | 2
R.G.-D. du 21 déc 2007 | 2013 | STRASSEN | Pompe à chaleur air/eau | Nombre d'installations | 1 | # | [6 empty] | 1
R.G.-D. du 21 déc 2007 | 2013 | STRASSEN | Assainissement isolation/fenêtres | Assainissement intégral | 1 | oui/non | [6 empty] | 1
R.G.-D. du 21 déc 2007 | 2013 | STRASSEN | Collecteurs thermiques - eau chaude sanitaire | Surface du collecteur | 4.2 | m² | [6 empty] | 1
R.G.-D. du 21 déc 2007 | 2013 | TANDEL | Assainissement isolation/fenêtres | Surface fenêtres triples substituées | 80.4 | m² | [6 empty] | 2
R.G.-D. du 21 déc 2007 | 2013 | TANDEL | Capteur solaire photovoltaïque | Puissance électrique | 231.21 | kWcrête | [6 empty] | 8
R.G.-D. du 21 déc 2007 | 2013 | TANDEL | Collecteurs thermiques - chauffage et eau chaude | Surface du collecteur | 12.55 | m² | [6 empty] | 1
R.G.-D. du 21 déc 2007 | 2013 | TANDEL | Assainissement isolation/fenêtres | Surface dalle grenier isolée | 160 | m² | [6 empty] | 1
R.G.-D. du 21 déc 2007 | 2013 | TANDEL | Collecteurs thermiques - eau chaude sanitaire | Surface du collecteur | 6 | m² | [6 empty] | 1
R.G.-D. du 21 déc 2007 | 2013 | TANDEL | Chauffage central à granulés de bois | Puissance de l'installation | 40 | kW | [6 empty] | 2
R.G.-D. du 21 déc 2007 | 2013 | TANDEL | Assainissement isolation/fenêtres | Surface façade isolée à l'extérieur | 402.29 | m² | [6 empty] | 2
R.G.-D. du 21 déc 2007 | 2013 | TANDEL | Échangeur géothermique | Nombre d'installations | 1 | # | [6 empty] | 1
R.G.-D. du 21 déc 2007 | 2013 | TANDEL | Raccordement à un réseau de chaleur | Puissance du raccordement au réseau | 12 | kW | [6 empty] | 1
R.G.-D. du 21 déc 2007 | 2013 | TANDEL | Maison à basse énergie | Surface des pièces habitables chauffées | 179 | m² | [6 empty] | 1
R.G.-D. du 21 déc 2007 | 2013 | TANDEL | Maison passive | Surface des pièces habitables chauffées | 393.1 | m² | [6 empty] | 1
R.G.-D. du 21 déc 2007 | 2013 | TANDEL | Pompe à chaleur air/eau | Nombre d'installations | 1 | # | [6 empty] | 1
R.G.-D. du 21 déc 2007 | 2013 | TROISVIERGES | Assainissement isolation/fenêtres | Surface dalle cave isolée | 97.5 | m² | [6 empty] | 1
R.G.-D. du 21 déc 2007 | 2013 | TROISVIERGES | Collecteurs thermiques - eau chaude sanitaire | Surface du collecteur | 4.8 | m² | [6 empty] | 1
R.G.-D. du 21 déc 2007 | 2013 | TROISVIERGES | Assainissement isolation/fenêtres | Surface toiture inclinée isolée | 44 | m² | [6 empty] | 1
R.G.-D. du 21 déc 2007 | 2013 | TROISVIERGES | Chaudière à gazéification de bûches de bois | Puissance de l'installation | 34 | kW | [6 empty] | 1
R.G.-D. du 21 déc 2007 | 2013 | TROISVIERGES | Capteur solaire photovoltaïque | Puissance électrique | 430.06 | kWcrête | [6 empty] | 20
R.G.-D. du 21 déc 2007 | 2013 | TROISVIERGES | Maison à basse énergie | Surface des pièces habitables chauffées | 166.4 | m² | [6 empty] | 1
R.G.-D. du 21 déc 2007 | 2013 | TROISVIERGES | Collecteurs thermiques - chauffage et eau chaude | Surface du collecteur | 32.07 | m² | [6 empty] | 3
R.G.-D. du 21 déc 2007 | 2013 | TROISVIERGES | Assainissement isolation/fenêtres | Surface dalle grenier isolée | 40 | m² | [6 empty] | 1
R.G.-D. du 21 déc 2007 | 2013 | TROISVIERGES | Pompe à chaleur air/eau | Nombre d'installations | 2 | # | [6 empty] | 2
R.G.-D. du 21 déc 2007 | 2013 | USELDANGE | Assainissement isolation/fenêtres | Surface toiture inclinée isolée | 287.11 | m² | [6 empty] | 3
R.G.-D. du 21 déc 2007 | 2013 | USELDANGE | Collecteurs thermiques - chauffage et eau chaude | Surface du collecteur | 12.9 | m² | [6 empty] | 1
R.G.-D. du 21 déc 2007 | 2013 | USELDANGE | Collecteurs thermiques - eau chaude sanitaire | Surface du collecteur | 23.78 | m² | [6 empty] | 4
R.G.-D. du 21 déc 2007 | 2013 | USELDANGE | Maison à basse énergie | Surface des pièces habitables chauffées | 982.9 | m² | [6 empty] | 4
R.G.-D. du 21 déc 2007 | 2013 | USELDANGE | Assainissement isolation/fenêtres | Surface dalle grenier isolée | 77.23 | m² | [6 empty] | 1
R.G.-D. du 21 déc 2007 | 2013 | USELDANGE | Chauffage central à granulés de bois | Puissance de l'installation | 21 | kW | [6 empty] | 1
R.G.-D. du 21 déc 2007 | 2013 | USELDANGE | Assainissement isolation/fenêtres | Surface fenêtres triples substituées | 17 | m² | [6 empty] | 1
R.G.-D. du 21 déc 2007 | 2013 | USELDANGE | Assainissement isolation/fenêtres | Surface façade isolée à l'extérieur | 130 | m² | [6 empty] | 1
R.G.-D. du 21 déc 2007 | 2013 | USELDANGE | Assainissement isolation/fenêtres | Surface dalle cave isolée | 315.84 | m² | [6 empty] | 4
R.G.-D. du 21 déc 2007 | 2013 | USELDANGE | Assainissement isolation/fenêtres | Surface fenêtres doubles substituées | 1.31 | m² | [6 empty] | 1
R.G.-D. du 21 déc 2007 | 2013 | USELDANGE | Capteur solaire photovoltaïque | Puissance électrique | 97.958 | kWcrête | [6 empty] | 7
R.G.-D. du 21 déc 2007 | 2013 | USELDANGE | Pompe à chaleur air/eau | Nombre d'installations | 2 | # | [6 empty] | 2
R.G.-D. du 21 déc 2007 | 2013 | USELDANGE | Échangeur géothermique | Nombre d'installations | 1 | # | [6 empty] | 1
R.G.-D. du 21 déc 2007 | 2013 | VALLEE DE L'ERNZ | Réseau de chaleur (min. 75% énergie renouvelables) | Nombre d'installations | 1 | # | [6 empty] | 1
R.G.-D. du 21 déc 2007 | 2013 | VALLEE DE L'ERNZ | Collecteurs thermiques - eau chaude sanitaire | Surface du collecteur | 10.212 | m² | [6 empty] | 2
R.G.-D. du 21 déc 2007 | 2013 | VALLEE DE L'ERNZ | Chauffage central à granulés de bois | Puissance de l'installation | 34.9 | kW | [6 empty] | 1
R.G.-D. du 21 déc 2007 | 2013 | VALLEE DE L'ERNZ | Capteur solaire photovoltaïque | Puissance électrique | 115.03 | kWcrête | [6 empty] | 8
R.G.-D. du 21 déc 2007 | 2013 | VALLEE DE L'ERNZ | Chaudière à gazéification de bûches de bois | Puissance de l'installation | 40 | kW | [6 empty] | 1
R.G.-D. du 21 déc 2007 | 2013 | VALLEE DE L'ERNZ | Collecteurs thermiques - chauffage et eau chaude | Surface du collecteur | 6.459 | m² | [6 empty] | 1
R.G.-D. du 21 déc 2007 | 2013 | VIANDEN | Assainissement isolation/fenêtres | Surface mur isolé | 32.22 | m² | [6 empty] | 1
R.G.-D. du 21 déc 2007 | 2013 | VIANDEN | Assainissement isolation/fenêtres | Surface dalle grenier isolée | 51.77 | m² | [6 empty] | 1
R.G.-D. du 21 déc 2007 | 2013 | VIANDEN | Collecteurs thermiques - eau chaude sanitaire | Surface du collecteur | 4 | m² | [6 empty] | 1
R.G.-D. du 21 déc 2007 | 2013 | VIANDEN | Assainissement isolation/fenêtres | Surface façade isolée à l'extérieur | 122.37 | m² | [6 empty] | 1
R.G.-D. du 21 déc 2007 | 2013 | VIANDEN | Capteur solaire photovoltaïque | Puissance électrique | 5.145 | kWcrête | [6 empty] | 1
R.G.-D. du 21 déc 2007 | 2013 | VICHTEN | Collecteurs thermiques - chauffage et eau chaude | Surface du collecteur | 6.99 | m² | [6 empty] | 1
R.G.-D. du 21 déc 2007 | 2013 | VICHTEN | Capteur solaire photovoltaïque | Puissance électrique | 89.44 | kWcrête | [6 empty] | 3
R.G.-D. du 21 déc 2007 | 2013 | VICHTEN | Collecteurs thermiques - eau chaude sanitaire | Surface du collecteur | 4.6 | m² | [6 empty] | 1
R.G.-D. du 21 déc 2007 | 2013 | WAHL | Collecteurs thermiques - chauffage et eau chaude | Surface du collecteur | 18.72 | m² | [6 empty] | 2
R.G.-D. du 21 déc 2007 | 2013 | WAHL | Pompe à chaleur air/eau | Nombre d'installations | 1 | # | [6 empty] | 1
R.G.-D. du 21 déc 2007 | 2013 | WAHL | Pompe à chaleur géothermique | Nombre d'installations | 3 | # | [6 empty] | 3
R.G.-D. du 21 déc 2007 | 2013 | WAHL | Capteur solaire photovoltaïque | Puissance électrique | 94.44 | kWcrête | [6 empty] | 6
R.G.-D. du 21 déc 2007 | 2013 | WAHL | Maison à basse énergie | Surface des pièces habitables chauffées | 773.4 | m² | [6 empty] | 3
R.G.-D. du 21 déc 2007 | 2013 | WAHL | Collecteurs thermiques - eau chaude sanitaire | Surface du collecteur | 12 | m² | [6 empty] | 2
R.G.-D. du 21 déc 2007 | 2013 | WALDBILLIG | Collecteurs thermiques - chauffage et eau chaude | Surface du collecteur | 59.6 | m² | [6 empty] | 5
R.G.-D. du 21 déc 2007 | 2013 | WALDBILLIG | Chauffage central à granulés de bois | Puissance de l'installation | 40 | kW | [6 empty] | 2
R.G.-D. du 21 déc 2007 | 2013 | WALDBILLIG | Maison passive | Surface des pièces habitables chauffées | 616 | m² | [6 empty] | 2
R.G.-D. du 21 déc 2007 | 2013 | WALDBILLIG | Pompe à chaleur air/eau | Nombre d'installations | 7 | # | [6 empty] | 7
R.G.-D. du 21 déc 2007 | 2013 | WALDBILLIG | Collecteurs thermiques - eau chaude sanitaire | Surface du collecteur | 24.41 | m² | [6 empty] | 4
R.G.-D. du 21 déc 2007 | 2013 | WALDBILLIG | Capteur solaire photovoltaïque | Puissance électrique | 37.56 | kWcrête | [6 empty] | 4
R.G.-D. du 21 déc 2007 | 2013 | WALDBILLIG | Chaudière à gazéification de bûches de bois | Puissance de l'installation | 30 | kW | [6 empty] | 1
R.G.-D. du 21 déc 2007 | 2013 | WALDBILLIG | Échangeur géothermique | Nombre d'installations | 3 | # | [6 empty] | 3
R.G.-D. du 21 déc 2007 | 2013 | WALDBILLIG | Maison à basse énergie | Surface des pièces habitables chauffées | 1267.5 | m² | [6 empty] | 6
R.G.-D. du 21 déc 2007 | 2013 | WALDBREDIMUS | Capteur solaire photovoltaïque | Puissance électrique | 13.5 | kWcrête | [6 empty] | 1
R.G.-D. du 21 déc 2007 | 2013 | WALFERDANGE | Assainissement isolation/fenêtres | Surface fenêtres triples substituées | 66.91 | m² | [6 empty] | 4
R.G.-D. du 21 déc 2007 | 2013 | WALFERDANGE | Assainissement isolation/fenêtres | Surface fenêtres doubles substituées | 56.11 | m² | [6 empty] | 2
R.G.-D. du 21 déc 2007 | 2013 | WALFERDANGE | Assainissement isolation/fenêtres | Surface mur isolé | 21 | m² | [6 empty] | 1
R.G.-D. du 21 déc 2007 | 2013 | WALFERDANGE | Capteur solaire photovoltaïque | Puissance électrique | 31 | kWcrête | [6 empty] | 6
R.G.-D. du 21 déc 2007 | 2013 | WALFERDANGE | Pompe à chaleur air/eau | Nombre d'installations | 7 | # | [6 empty] | 7
R.G.-D. du 21 déc 2007 | 2013 | WALFERDANGE | Échangeur géothermique | Nombre d'installations | 1 | # | [6 empty] | 1
R.G.-D. du 21 déc 2007 | 2013 | WALFERDANGE | Assainissement isolation/fenêtres | Surface façade isolée à l'extérieur | 766.15 | m² | [6 empty] | 5
R.G.-D. du 21 déc 2007 | 2013 | WALFERDANGE | Maison à basse énergie | Surface des pièces habitables chauffées | 1283.8 | m² | [6 empty] | 8
R.G.-D. du 21 déc 2007 | 2013 | WALFERDANGE | Collecteurs thermiques - eau chaude sanitaire | Surface du collecteur | 31.7 | m² | [6 empty] | 7
R.G.-D. du 21 déc 2007 | 2013 | WALFERDANGE | Assainissement isolation/fenêtres | Surface dalle cave isolée | 158 | m² | [6 empty] | 2
R.G.-D. du 21 déc 2007 | 2013 | WALFERDANGE | Assainissement isolation/fenêtres | Assainissement intégral | 1 | oui/non | [6 empty] | 1
R.G.-D. du 21 déc 2007 | 2013 | WALFERDANGE | Assainissement isolation/fenêtres | Surface dalle grenier isolée | 195.41 | m² | [6 empty] | 2
R.G.-D. du 21 déc 2007 | 2013 | WALFERDANGE | Pompe à chaleur géothermique | Nombre d'installations | 1 | # | [6 empty] | 1
R.G.-D. du 21 déc 2007 | 2013 | WALFERDANGE | Assainissement isolation/fenêtres | Surface toiture inclinée isolée | 800.25 | m² | [6 empty] | 3
R.G.-D. du 21 déc 2007 | 2013 | WEILER-LA-TOUR | Chauffage central à plaquettes/copeaux de bois | Puissance de l'installation | 70 | kW | [6 empty] | 1
R.G.-D. du 21 déc 2007 | 2013 | WEILER-LA-TOUR | Collecteurs thermiques - eau chaude sanitaire | Surface du collecteur | 8.03 | m² | [6 empty] | 2
R.G.-D. du 21 déc 2007 | 2013 | WEILER-LA-TOUR | Capteur solaire photovoltaïque | Puissance électrique | 8.25 | kWcrête | [6 empty] | 2
R.G.-D. du 21 déc 2007 | 2013 | WEILER-LA-TOUR | Assainissement isolation/fenêtres | Surface dalle cave isolée | 45 | m² | [6 empty] | 1
R.G.-D. du 21 déc 2007 | 2013 | WEILER-LA-TOUR | Collecteurs thermiques - chauffage et eau chaude | Surface du collecteur | 25.1 | m² | [6 empty] | 1
R.G.-D. du 21 déc 2007 | 2013 | WEILER-LA-TOUR | Maison à basse énergie | Surface des pièces habitables chauffées | 290.2 | m² | [6 empty] | 1
R.G.-D. du 21 déc 2007 | 2013 | WEILER-LA-TOUR | Assainissement isolation/fenêtres | Surface fenêtres doubles substituées | 2.1 | m² | [6 empty] | 1
R.G.-D. du 21 déc 2007 | 2013 | WEISWAMPACH | Assainissement isolation/fenêtres | Surface toiture inclinée isolée | 130 | m² | [6 empty] | 1
R.G.-D. du 21 déc 2007 | 2013 | WEISWAMPACH | Maison à basse énergie | Surface des pièces habitables chauffées | 242.4 | m² | [6 empty] | 1
R.G.-D. du 21 déc 2007 | 2013 | WEISWAMPACH | Collecteurs thermiques - eau chaude sanitaire | Surface du collecteur | 15.39 | m² | [6 empty] | 2
R.G.-D. du 21 déc 2007 | 2013 | WEISWAMPACH | Capteur solaire photovoltaïque | Puissance électrique | 407.735 | kWcrête | [6 empty] | 21
R.G.-D. du 21 déc 2007 | 2013 | WEISWAMPACH | Pompe à chaleur géothermique | Nombre d'installations | 1 | # | [6 empty] | 1
R.G.-D. du 21 déc 2007 | 2013 | WEISWAMPACH | Chaudière à gazéification de bûches de bois | Puissance de l'installation | 52 | kW | [6 empty] | 2
R.G.-D. du 21 déc 2007 | 2013 | WEISWAMPACH | Appartement individuel basse énergie | Surface des pièces habitables chauffées | 197.2 | m² | [6 empty] | 2
R.G.-D. du 21 déc 2007 | 2013 | WILTZ | Échangeur géothermique | Nombre d'installations | 1 | # | [6 empty] | 1
R.G.-D. du 21 déc 2007 | 2013 | WILTZ | Capteur solaire photovoltaïque | Puissance électrique | 233.201 | kWcrête | [6 empty] | 11
R.G.-D. du 21 déc 2007 | 2013 | WILTZ | Chaudière à gazéification de bûches de bois | Puissance de l'installation | 45 | kW | [6 empty] | 1
R.G.-D. du 21 déc 2007 | 2013 | WILTZ | Assainissement isolation/fenêtres | Surface dalle cave isolée | 24 | m² | [6 empty] | 1
R.G.-D. du 21 déc 2007 | 2013 | WILTZ | Chauffage central à granulés de bois | Puissance de l'installation | 12 | kW | [6 empty] | 1
R.G.-D. du 21 déc 2007 | 2013 | WILTZ | Assainissement isolation/fenêtres | Surface toiture inclinée isolée | 246 | m² | [6 empty] | 2
R.G.-D. du 21 déc 2007 | 2013 | WILTZ | Maison à basse énergie | Surface des pièces habitables chauffées | 252.7 | m² | [6 empty] | 1
R.G.-D. du 21 déc 2007 | 2013 | WILTZ | Collecteurs thermiques - eau chaude sanitaire | Surface du collecteur | 5.18 | m² | [6 empty] | 1
R.G.-D. du 21 déc 2007 | 2013 | WILTZ | Pompe à chaleur air/eau | Nombre d'installations | 2 | # | [6 empty] | 2
R.G.-D. du 21 déc 2007 | 2013 | WILTZ | Collecteurs thermiques - chauffage et eau chaude | Surface du collecteur | 44.22 | m² | [6 empty] | 5
R.G.-D. du 21 déc 2007 | 2013 | WINCRANGE | Assainissement isolation/fenêtres | Surface fenêtres triples substituées | 4.17 | m² | [6 empty] | 1
R.G.-D. du 21 déc 2007 | 2013 | WINCRANGE | Maison à basse énergie | Surface des pièces habitables chauffées | 724.2 | m² | [6 empty] | 4
R.G.-D. du 21 déc 2007 | 2013 | WINCRANGE | Chauffage central à granulés de bois | Puissance de l'installation | 88.5 | kW | [6 empty] | 3
R.G.-D. du 21 déc 2007 | 2013 | WINCRANGE | Assainissement isolation/fenêtres | Surface fenêtres doubles substituées | 19.9 | m² | [6 empty] | 1
R.G.-D. du 21 déc 2007 | 2013 | WINCRANGE | Assainissement isolation/fenêtres | Surface façade isolée à l'intérieur | 73.8 | m² | [6 empty] | 1
R.G.-D. du 21 déc 2007 | 2013 | WINCRANGE | Capteur solaire photovoltaïque | Puissance électrique | 347.12 | kWcrête | [6 empty] | 16
R.G.-D. du 21 déc 2007 | 2013 | WINCRANGE | Assainissement isolation/fenêtres | Surface toiture inclinée isolée | 671.48 | m² | [6 empty] | 4
R.G.-D. du 21 déc 2007 | 2013 | WINCRANGE | Pompe à chaleur géothermique | Nombre d'installations | 3 | # | [6 empty] | 3
R.G.-D. du 21 déc 2007 | 2013 | WINCRANGE | Assainissement isolation/fenêtres | Surface dalle cave isolée | 294.68 | m² | [6 empty] | 3
R.G.-D. du 21 déc 2007 | 2013 | WINCRANGE | Assainissement isolation/fenêtres | Surface dalle grenier isolée | 57.6 | m² | [6 empty] | 1
R.G.-D. du 21 déc 2007 | 2013 | WINCRANGE | Collecteurs thermiques - eau chaude sanitaire | Surface du collecteur | 40.664 | m² | [6 empty] | 5
R.G.-D. du 21 déc 2007 | 2013 | WINCRANGE | Échangeur géothermique | Nombre d'installations | 2 | # | [6 empty] | 2
R.G.-D. du 21 déc 2007 | 2013 | WINCRANGE | Collecteurs thermiques - chauffage et eau chaude | Surface du collecteur | 60.34 | m² | [6 empty] | 6
R.G.-D. du 21 déc 2007 | 2013 | WINSELER | Capteur solaire photovoltaïque | Puissance électrique | 170.236 | kWcrête | [6 empty] | 8
R.G.-D. du 21 déc 2007 | 2013 | WINSELER | Assainissement isolation/fenêtres | Surface toiture inclinée isolée | 297.94 | m² | [6 empty] | 1
R.G.-D. du 21 déc 2007 | 2013 | WINSELER | Collecteurs thermiques - eau chaude sanitaire | Surface du collecteur | 9.2 | m² | [6 empty] | 1
R.G.-D. du 21 déc 2007 | 2013 | WINSELER | Assainissement isolation/fenêtres | Surface dalle cave isolée | 165.75 | m² | [6 empty] | 1
R.G.-D. du 21 déc 2007 | 2013 | WORMELDANGE | Assainissement isolation/fenêtres | Surface dalle grenier isolée | 119.62 | m² | [6 empty] | 2
R.G.-D. du 21 déc 2007 | 2013 | WORMELDANGE | Assainissement isolation/fenêtres | Surface toiture inclinée isolée | 162.25 | m² | [6 empty] | 2
R.G.-D. du 21 déc 2007 | 2013 | WORMELDANGE | Assainissement isolation/fenêtres | Surface fenêtres triples substituées | 18.5 | m² | [6 empty] | 1
R.G.-D. du 21 déc 2007 | 2013 | WORMELDANGE | Capteur photovoltaïque collectif | Puissance électrique | 10.08 | kWcrête | [6 empty] | 1
R.G.-D. du 21 déc 2007 | 2013 | WORMELDANGE | Maison passive | Surface des pièces habitables chauffées | 284.7 | m² | [6 empty] | 1
R.G.-D. du 21 déc 2007 | 2013 | WORMELDANGE | Assainissement isolation/fenêtres | Surface dalle cave isolée | 35 | m² | [6 empty] | 1
R.G.-D. du 21 déc 2007 | 2013 | WORMELDANGE | Collecteurs thermiques - eau chaude sanitaire | Surface du collecteur | 7.19 | m² | [6 empty] | 1
R.G.-D. du 21 déc 2007 | 2013 | WORMELDANGE | Maison à basse énergie | Surface des pièces habitables chauffées | 805.6 | m² | [6 empty] | 3
R.G.-D. du 21 déc 2007 | 2013 | WORMELDANGE | Assainissement isolation/fenêtres | Surface fenêtres doubles substituées | 3.2 | m² | [6 empty] | 1
R.G.-D. du 21 déc 2007 | 2013 | WORMELDANGE | Collecteurs thermiques - chauffage et eau chaude | Surface du collecteur | 8.4 | m² | [6 empty] | 1
R.G.-D. du 21 déc 2007 | 2013 | WORMELDANGE | Pompe à chaleur géothermique | Nombre d'installations | 2 | # | [6 empty] | 2
R.G.-D. du 21 déc 2007 | 2013 | WORMELDANGE | Assainissement isolation/fenêtres | Surface mur isolé | 23 | m² | [6 empty] | 1
R.G.-D. du 21 déc 2007 | 2013 | WORMELDANGE | Equilibrage hydraulique | Nombre d'installations | 1 | # | [6 empty] | 1
R.G.-D. du 21 déc 2007 | 2013 | WORMELDANGE | Assainissement isolation/fenêtres | Assainissement intégral | 1 | oui/non | [6 empty] | 1
R.G.-D. du 21 déc 2007 | 2013 | WORMELDANGE | Assainissement isolation/fenêtres | Surface façade isolée à l'extérieur | 192 | m² | [6 empty] | 1
R.G.-D. du 21 déc 2007 | 2013 | WORMELDANGE | Échangeur géothermique | Nombre d'installations | 1 | # | [6 empty] | 1
R.G.-D. du 21 déc 2007 | 2013 | WORMELDANGE | Capteur solaire photovoltaïque | Puissance électrique | 58.7 | kWcrête | [6 empty] | 4
R.G.-D. du 21 déc 2007 | 2013 | WORMELDANGE | Pompe à chaleur air/eau | Nombre d'installations | 1 | # | [6 empty] | 1
R.G.-D. du 12 déc 2012 | 2014 | BEAUFORT | Chauffage central à granulés de bois | Puissance de l'installation | 25 | kW | [6 empty] | 1
R.G.-D. du 12 déc 2012 | 2014 | BEAUFORT | Collecteurs thermiques - chauffage et eau chaude | Surface du collecteur | 33.14 | m² | [6 empty] | 3
R.G.-D. du 12 déc 2012 | 2014 | BEAUFORT | Collecteurs thermiques - eau chaude sanitaire | Surface du collecteur | 9.32 | m² | [6 empty] | 2
R.G.-D. du 12 déc 2012 | 2014 | BEAUFORT | Maison à basse énergie | Surface des pièces habitables chauffées | 171.9 | m² | [6 empty] | 1
R.G.-D. du 12 déc 2012 | 2014 | BEAUFORT | Capteur solaire photovoltaïque | Puissance électrique | 85.73 | kWcrête | [6 empty] | 8
R.G.-D. du 12 déc 2012 | 2014 | BECH | Chauffage central à granulés de bois | Puissance de l'installation | 12 | kW | [6 empty] | 1
R.G.-D. du 12 déc 2012 | 2014 | BECKERICH | Raccordement à un réseau de chaleur | Puissance du raccordement au réseau | 20 | kW | [6 empty] | 1
R.G.-D. du 12 déc 2012 | 2014 | BECKERICH | Collecteurs thermiques - eau chaude sanitaire | Surface du collecteur | 4.66 | m² | [6 empty] | 1
R.G.-D. du 12 déc 2012 | 2014 | BECKERICH | Capteur solaire photovoltaïque | Puissance électrique | 13.8 | kWcrête | [6 empty] | 1
R.G.-D. du 12 déc 2012 | 2014 | BERDORF | Collecteurs thermiques - eau chaude sanitaire | Surface du collecteur | 29.84 | m² | [6 empty] | 2
R.G.-D. du 12 déc 2012 | 2014 | BERDORF | Pompe à chaleur géothermique | Nombre d'installations | 1 | # | [6 empty] | 1
R.G.-D. du 12 déc 2012 | 2014 | BERDORF | Chauffage central à plaquettes/copeaux de bois | Puissance de l'installation | 129.2 | kW | [6 empty] | 1
R.G.-D. du 12 déc 2012 | 2014 | BERDORF | Capteur solaire photovoltaïque | Puissance électrique | 121.99 | kWcrête | [6 empty] | 7
R.G.-D. du 12 déc 2012 | 2014 | BERTRANGE | Collecteurs thermiques - chauffage et eau chaude | Surface du collecteur | 12 | m² | [6 empty] | 1
R.G.-D. du 12 déc 2012 | 2014 | BERTRANGE | Pompe à chaleur géothermique | Nombre d'installations | 1 | # | [6 empty] | 1
R.G.-D. du 12 déc 2012 | 2014 | BERTRANGE | Capteur solaire photovoltaïque | Puissance électrique | 43.04 | kWcrête | [6 empty] | 3
R.G.-D. du 12 déc 2012 | 2014 | BERTRANGE | Collecteurs thermiques - eau chaude sanitaire | Surface du collecteur | 8.43 | m² | [6 empty] | 2
R.G.-D. du 12 déc 2012 | 2014 | BERTRANGE | Assainissement isolation/fenêtres | Mur extérieur (isolé du côté extérieur) | 87.9 | m² | Standard de performance | 4 |  |  |  |  | 1
R.G.-D. du 12 déc 2012 | 2014 | BERTRANGE | Assainissement isolation/fenêtres | Toiture inclinée ou plate | 219.26 | m² | Standard de performance | 3 |  |  |  |  | 1
R.G.-D. du 12 déc 2012 | 2014 | BERTRANGE | Assainissement isolation/fenêtres | Mur extérieur (isolé du côté intérieur) | 243.8 | m² | Standard de performance | 3 |  |  |  |  | 2
R.G.-D. du 12 déc 2012 | 2014 | BERTRANGE | Assainissement isolation/fenêtres | Toiture inclinée ou plate | 125.6 | m² | Standard de performance | 2 |  |  |  |  | 1
R.G.-D. du 12 déc 2012 | 2014 | BERTRANGE | Assainissement isolation/fenêtres | Fenêtres et portes-fenêtres | 5 | m² | Standard de performance | 2 |  |  |  |  | 1
R.G.-D. du 12 déc 2012 | 2014 | BERTRANGE | Assainissement isolation/fenêtres | Dalle inférieure contre zone non chauffée ou sol | 76.6 | m² | Standard de performance | 3 |  |  |  |  | 1
R.G.-D. du 12 déc 2012 | 2014 | BETTEMBOURG | Capteur solaire photovoltaïque | Puissance électrique | 79.375 | kWcrête | [6 empty] | 6
R.G.-D. du 12 déc 2012 | 2014 | BETTEMBOURG | Collecteurs thermiques - chauffage et eau chaude | Surface du collecteur | 9.24 | m² | [6 empty] | 1
R.G.-D. du 12 déc 2012 | 2014 | BETTEMBOURG | Chaudière à gazéification de bûches de bois | Puissance de l'installation | 20 | kW | [6 empty] | 1
R.G.-D. du 12 déc 2012 | 2014 | BETTEMBOURG | Collecteurs thermiques - eau chaude sanitaire | Surface du collecteur | 13.7 | m² | [6 empty] | 3
R.G.-D. du 12 déc 2012 | 2014 | BETTEMBOURG | Assainissement isolation/fenêtres | Dalle inférieure contre zone non chauffée ou sol | 75 | m² | Standard de performance | 4 |  |  |  |  | 1
R.G.-D. du 12 déc 2012 | 2014 | BETTEMBOURG | Assainissement isolation/fenêtres | Dalle inférieure contre zone non chauffée ou sol | 142 | m² | Standard de performance | 3 |  |  |  |  | 1
R.G.-D. du 12 déc 2012 | 2014 | BETTEMBOURG | Assainissement isolation/fenêtres | Mur contre sol ou zone non chauffé | 108 | m² | Standard de performance | 3 |  |  |  |  | 1
R.G.-D. du 12 déc 2012 | 2014 | BETTEMBOURG | Assainissement isolation/fenêtres | Dalle supérieure contre zone non chauffée | 149.42 | m² | Standard de performance | 3 |  |  |  |  | 2
R.G.-D. du 12 déc 2012 | 2014 | BETTEMBOURG | Assainissement isolation/fenêtres | Toiture inclinée ou plate | 311.8 | m² | Standard de performance | 3 |  |  |  |  | 3
R.G.-D. du 12 déc 2012 | 2014 | BETTEMBOURG | Assainissement isolation/fenêtres | Fenêtres et portes-fenêtres | 28 | m² | Standard de performance | 4 |  |  |  |  | 1
R.G.-D. du 12 déc 2012 | 2014 | BETTEMBOURG | Assainissement isolation/fenêtres | Dalle supérieure contre zone non chauffée | 95 | m² | Standard de performance | 2 |  |  |  |  | 1
R.G.-D. du 12 déc 2012 | 2014 | BETTENDORF | Chauffage central à granulés de bois | Puissance de l'installation | 34 | kW | [6 empty] | 1
R.G.-D. du 12 déc 2012 | 2014 | BETTENDORF | Collecteurs thermiques - chauffage et eau chaude | Surface du collecteur | 8.64 | m² | [6 empty] | 1
R.G.-D. du 12 déc 2012 | 2014 | BETTENDORF | Capteur solaire photovoltaïque | Puissance électrique | 12.645 | kWcrête | [6 empty] | 2
R.G.-D. du 12 déc 2012 | 2014 | BETTENDORF | Collecteurs thermiques - eau chaude sanitaire | Surface du collecteur | 14.216 | m² | [6 empty] | 3
R.G.-D. du 12 déc 2012 | 2014 | BETZDORF | Capteur solaire photovoltaïque | Puissance électrique | 78.31 | kWcrête | [6 empty] | 5
R.G.-D. du 12 déc 2012 | 2014 | BETZDORF | Collecteurs thermiques - eau chaude sanitaire | Surface du collecteur | 10.33 | m² | [6 empty] | 2
R.G.-D. du 12 déc 2012 | 2014 | BETZDORF | Pompe à chaleur géothermique | Nombre d'installations | 1 | # | [6 empty] | 1
R.G.-D. du 12 déc 2012 | 2014 | BETZDORF | Chauffage central à granulés de bois | Puissance de l'installation | 25 | kW | [6 empty] | 1
R.G.-D. du 12 déc 2012 | 2014 | BETZDORF | Collecteurs thermiques - chauffage et eau chaude | Surface du collecteur | 30.264 | m² | [6 empty] | 3
R.G.-D. du 12 déc 2012 | 2014 | BETZDORF | Assainissement isolation/fenêtres | Mur extérieur (isolé du côté extérieur) | 131 | m² | Standard de performance | 3 |  |  |  |  | 1
R.G.-D. du 12 déc 2012 | 2014 | BETZDORF | Assainissement isolation/fenêtres | Fenêtres et portes-fenêtres | 34.23 | m² | Standard de performance | 3 |  |  |  |  | 1
R.G.-D. du 12 déc 2012 | 2014 | BISSEN | Collecteurs thermiques - eau chaude sanitaire | Surface du collecteur | 43.09 | m² | [6 empty] | 7
R.G.-D. du 12 déc 2012 | 2014 | BISSEN | Collecteurs thermiques - chauffage et eau chaude | Surface du collecteur | 15.6 | m² | [6 empty] | 1
R.G.-D. du 12 déc 2012 | 2014 | BISSEN | Capteur solaire photovoltaïque | Puissance électrique | 14.58 | kWcrête | [6 empty] | 1
R.G.-D. du 12 déc 2012 | 2014 | BISSEN | Chauffage central à granulés de bois | Puissance de l'installation | 16 | kW | [6 empty] | 1
R.G.-D. du 12 déc 2012 | 2014 | BISSEN | Chaudière à gazéification de bûches de bois | Puissance de l'installation | 67 | kW | [6 empty] | 2
R.G.-D. du 12 déc 2012 | 2014 | BISSEN | Assainissement isolation/fenêtres | Dalle inférieure contre zone non chauffée ou sol | 37 | m² | Standard de performance | 4 |  |  |  |  | 1
R.G.-D. du 12 déc 2012 | 2014 | BIWER | Poêle à granulés de bois | Puissance de l'installation | 20 | kW | [6 empty] | 1
R.G.-D. du 12 déc 2012 | 2014 | BIWER | Chaudière à gazéification de bûches de bois | Puissance de l'installation | 25 | kW | [6 empty] | 1
R.G.-D. du 12 déc 2012 | 2014 | BIWER | Collecteurs thermiques - eau chaude sanitaire | Surface du collecteur | 9.796 | m² | [6 empty] | 2
R.G.-D. du 12 déc 2012 | 2014 | BIWER | Capteur solaire photovoltaïque | Puissance électrique | 59.63 | kWcrête | [6 empty] | 4
R.G.-D. du 12 déc 2012 | 2014 | BIWER | Chauffage central à granulés de bois | Puissance de l'installation | 70 | kW | [6 empty] | 2
R.G.-D. du 12 déc 2012 | 2014 | BIWER | Collecteurs thermiques - chauffage et eau chaude | Surface du collecteur | 20.2 | m² | [6 empty] | 2
R.G.-D. du 12 déc 2012 | 2014 | BOULAIDE | Réseau de chaleur (min. 75% énergie renouvelables) | Nombre d'installations | 1 | # | [6 empty] | 1
R.G.-D. du 12 déc 2012 | 2014 | BOULAIDE | Capteur solaire photovoltaïque | Puissance électrique | 90.71 | kWcrête | [6 empty] | 7
R.G.-D. du 12 déc 2012 | 2014 | BOULAIDE | Maison à basse énergie | Surface des pièces habitables chauffées | 324.9 | m² | [6 empty] | 2
R.G.-D. du 12 déc 2012 | 2014 | BOULAIDE | Collecteurs thermiques - eau chaude sanitaire | Surface du collecteur | 26.97 | m² | [6 empty] | 5
R.G.-D. du 12 déc 2012 | 2014 | BOULAIDE | Chaudière à gazéification de bûches de bois | Puissance de l'installation | 56 | kW | [6 empty] | 2
R.G.-D. du 12 déc 2012 | 2014 | BOULAIDE | Chauffage central à plaquettes/copeaux de bois | Puissance de l'installation | 82.6 | kW | [6 empty] | 1
R.G.-D. du 12 déc 2012 | 2014 | BOURSCHEID | Chaudière à gazéification de bûches de bois | Puissance de l'installation | 30 | kW | [6 empty] | 1
R.G.-D. du 12 déc 2012 | 2014 | BOURSCHEID | Collecteurs thermiques - chauffage et eau chaude | Surface du collecteur | 9.2 | m² | [6 empty] | 1
R.G.-D. du 12 déc 2012 | 2014 | BOURSCHEID | Chauffage central à granulés de bois | Puissance de l'installation | 70.5 | kW | [6 empty] | 2
R.G.-D. du 12 déc 2012 | 2014 | BOURSCHEID | Collecteurs thermiques - eau chaude sanitaire | Surface du collecteur | 14.816 | m² | [6 empty] | 3
R.G.-D. du 12 déc 2012 | 2014 | BOURSCHEID | Capteur solaire photovoltaïque | Puissance électrique | 79.66 | kWcrête | [6 empty] | 7
R.G.-D. du 12 déc 2012 | 2014 | BOUS | Capteur solaire photovoltaïque | Puissance électrique | 6.24 | kWcrête | [6 empty] | 1
R.G.-D. du 12 déc 2012 | 2014 | BOUS | Collecteurs thermiques - chauffage et eau chaude | Surface du collecteur | 15.048 | m² | [6 empty] | 1
R.G.-D. du 12 déc 2012 | 2014 | BOUS | Collecteurs thermiques - eau chaude sanitaire | Surface du collecteur | 29.676 | m² | [6 empty] | 4
R.G.-D. du 12 déc 2012 | 2014 | BOUS | Chauffage central à granulés de bois | Puissance de l'installation | 12 | kW | [6 empty] | 1
R.G.-D. du 12 déc 2012 | 2014 | BOUS | Maison passive | Surface des pièces habitables chauffées | 205.1 | m² | [6 empty] | 1
R.G.-D. du 12 déc 2012 | 2014 | CLERVAUX | Collecteurs thermiques - chauffage et eau chaude | Surface du collecteur | 53.52 | m² | [6 empty] | 5
R.G.-D. du 12 déc 2012 | 2014 | CLERVAUX | Chauffage central à plaquettes/copeaux de bois | Puissance de l'installation | 60 | kW | [6 empty] | 1
R.G.-D. du 12 déc 2012 | 2014 | CLERVAUX | Chaudière à gazéification de bûches de bois | Puissance de l'installation | 57 | kW | [6 empty] | 2
R.G.-D. du 12 déc 2012 | 2014 | CLERVAUX | Capteur solaire photovoltaïque | Puissance électrique | 135.06 | kWcrête | [6 empty] | 8
R.G.-D. du 12 déc 2012 | 2014 | CLERVAUX | Collecteurs thermiques - eau chaude sanitaire | Surface du collecteur | 13.07 | m² | [6 empty] | 3
R.G.-D. du 12 déc 2012 | 2014 | CLERVAUX | Chauffage central à granulés de bois | Puissance de l'installation | 60 | kW | [6 empty] | 3
R.G.-D. du 12 déc 2012 | 2014 | CLERVAUX | Assainissement isolation/fenêtres | Mur extérieur (isolé du côté extérieur) | 111.4 | m² | Standard de performance | 3 |  |  |  |  | 1
R.G.-D. du 12 déc 2012 | 2014 | CLERVAUX | Assainissement isolation/fenêtres | Dalle supérieure contre zone non chauffée | 29 | m² | Standard de performance | 3 |  |  |  |  | 1
R.G.-D. du 12 déc 2012 | 2014 | CLERVAUX | Assainissement isolation/fenêtres | Dalle inférieure contre zone non chauffée ou sol | 62.5 | m² | Standard de performance | 4 |  |  |  |  | 1
R.G.-D. du 12 déc 2012 | 2014 | COLMAR-BERG | Collecteurs thermiques - eau chaude sanitaire | Surface du collecteur | 5.36 | m² | [6 empty] | 1
R.G.-D. du 12 déc 2012 | 2014 | COLMAR-BERG | Poêle à granulés de bois | Puissance de l'installation | 10 | kW | [6 empty] | 1
R.G.-D. du 12 déc 2012 | 2014 | COLMAR-BERG | Capteur solaire photovoltaïque | Puissance électrique | 5.1 | kWcrête | [6 empty] | 1
R.G.-D. du 12 déc 2012 | 2014 | COLMAR-BERG | Assainissement isolation/fenêtres | Dalle supérieure contre zone non chauffée | 79 | m² | Standard de performance | 4 |  |  |  |  | 1
R.G.-D. du 12 déc 2012 | 2014 | CONSDORF | Chaudière à gazéification de bûches de bois | Puissance de l'installation | 20 | kW | [6 empty] | 1
R.G.-D. du 12 déc 2012 | 2014 | CONSDORF | Capteur solaire photovoltaïque | Puissance électrique | 62.62 | kWcrête | [6 empty] | 5
R.G.-D. du 12 déc 2012 | 2014 | CONSDORF | Pompe à chaleur géothermique | Nombre d'installations | 1 | # | [6 empty] | 1
R.G.-D. du 12 déc 2012 | 2014 | CONSDORF | Collecteurs thermiques - eau chaude sanitaire | Surface du collecteur | 23.096 | m² | [6 empty] | 5
R.G.-D. du 12 déc 2012 | 2014 | CONSDORF | Poêle à granulés de bois | Puissance de l'installation | 15 | kW | [6 empty] | 1
R.G.-D. du 12 déc 2012 | 2014 | CONSDORF | Chauffage central à granulés de bois | Puissance de l'installation | 22 | kW | [6 empty] | 1
R.G.-D. du 12 déc 2012 | 2014 | CONSDORF | Collecteurs thermiques - chauffage et eau chaude | Surface du collecteur | 38.46 | m² | [6 empty] | 3
R.G.-D. du 12 déc 2012 | 2014 | CONTERN | Collecteurs thermiques - eau chaude sanitaire | Surface du collecteur | 4.5 | m² | [6 empty] | 1
R.G.-D. du 12 déc 2012 | 2014 | CONTERN | Capteur solaire photovoltaïque | Puissance électrique | 154.68 | kWcrête | [6 empty] | 10
R.G.-D. du 12 déc 2012 | 2014 | CONTERN | Collecteurs thermiques - chauffage et eau chaude | Surface du collecteur | 21.25 | m² | [6 empty] | 2
R.G.-D. du 12 déc 2012 | 2014 | CONTERN | Assainissement isolation/fenêtres | Mur extérieur (isolé du côté extérieur) | 105 | m² | Standard de performance | 4 |  |  |  |  | 1
R.G.-D. du 12 déc 2012 | 2014 | CONTERN | Assainissement isolation/fenêtres | Dalle inférieure contre zone non chauffée ou sol | 72 | m² | Standard de performance | 4 |  |  |  |  | 1
R.G.-D. du 12 déc 2012 | 2014 | CONTERN | Assainissement isolation/fenêtres | Fenêtres et portes-fenêtres | 20.98 | m² | Standard de performance | 4 |  |  |  |  | 1
R.G.-D. du 12 déc 2012 | 2014 | CONTERN | Assainissement isolation/fenêtres | Dalle supérieure contre zone non chauffée | 129.5 | m² | Standard de performance | 2 |  |  |  |  | 1
R.G.-D. du 12 déc 2012 | 2014 | CONTERN | Assainissement isolation/fenêtres | Mur extérieur (isolé du côté extérieur) | 42.8 | m² | Standard de performance | 3 |  |  |  |  | 1
R.G.-D. du 12 déc 2012 | 2014 | CONTERN | Assainissement isolation/fenêtres | Dalle inférieure contre zone non chauffée ou sol | 51.8 | m² | Standard de performance | 3 |  |  |  |  | 1
R.G.-D. du 12 déc 2012 | 2014 | CONTERN | Assainissement isolation/fenêtres | Toiture inclinée ou plate | 170 | m² | Standard de performance | 2 |  |  |  |  | 1
R.G.-D. du 12 déc 2012 | 2014 | DALHEIM | Capteur solaire photovoltaïque | Puissance électrique | 34.5 | kWcrête | [6 empty] | 2
R.G.-D. du 12 déc 2012 | 2014 | DALHEIM | Chauffage central à granulés de bois | Puissance de l'installation | 25 | kW | [6 empty] | 1
R.G.-D. du 12 déc 2012 | 2014 | DALHEIM | Collecteurs thermiques - chauffage et eau chaude | Surface du collecteur | 10.3 | m² | [6 empty] | 1
R.G.-D. du 12 déc 2012 | 2014 | DIEKIRCH | Capteur solaire photovoltaïque | Puissance électrique | 64 | kWcrête | [6 empty] | 3
R.G.-D. du 12 déc 2012 | 2014 | DIEKIRCH | Assainissement isolation/fenêtres | Toiture inclinée ou plate | 104 | m² | Standard de performance | 3 |  |  |  |  | 1
R.G.-D. du 12 déc 2012 | 2014 | DIEKIRCH | Assainissement isolation/fenêtres | Dalle supérieure contre zone non chauffée | 46 | m² | Standard de performance | 4 |  |  |  |  | 1
R.G.-D. du 12 déc 2012 | 2014 | DIFFERDANGE | Collecteurs thermiques - eau chaude sanitaire | Surface du collecteur | 17.5 | m² | [6 empty] | 3
R.G.-D. du 12 déc 2012 | 2014 | DIFFERDANGE | Capteur solaire photovoltaïque | Puissance électrique | 21.8 | kWcrête | [6 empty] | 4
R.G.-D. du 12 déc 2012 | 2014 | DIFFERDANGE | Appartement individuel basse énergie | Surface des pièces habitables chauffées | 711.3 | m² | [6 empty] | 8
R.G.-D. du 12 déc 2012 | 2014 | DIFFERDANGE | Assainissement isolation/fenêtres | Mur extérieur (isolé du côté intérieur) | 73 | m² | Standard de performance | 2 |  |  |  |  | 1
R.G.-D. du 12 déc 2012 | 2014 | DIFFERDANGE | Assainissement isolation/fenêtres | Mur extérieur (isolé du côté extérieur) | 192.7 | m² | Standard de performance | 3 |  |  |  |  | 2
R.G.-D. du 12 déc 2012 | 2014 | DIFFERDANGE | Assainissement isolation/fenêtres | Toiture inclinée ou plate | 221 | m² | Standard de performance | 3 |  |  |  |  | 2
R.G.-D. du 12 déc 2012 | 2014 | DIPPACH | Collecteurs thermiques - chauffage et eau chaude | Surface du collecteur | 10.08 | m² | [6 empty] | 1
R.G.-D. du 12 déc 2012 | 2014 | DIPPACH | Capteur solaire photovoltaïque | Puissance électrique | 58.77 | kWcrête | [6 empty] | 5
R.G.-D. du 12 déc 2012 | 2014 | DIPPACH | Maison à basse énergie | Surface des pièces habitables chauffées | 248.7 | m² | [6 empty] | 1
R.G.-D. du 12 déc 2012 | 2014 | DIPPACH | Pompe à chaleur géothermique | Nombre d'installations | 1 | # | [6 empty] | 1
R.G.-D. du 12 déc 2012 | 2014 | DIPPACH | Collecteurs thermiques - eau chaude sanitaire | Surface du collecteur | 13.55 | m² | [6 empty] | 3
R.G.-D. du 12 déc 2012 | 2014 | DIPPACH | Assainissement isolation/fenêtres | Mur extérieur (isolé du côté extérieur) | 172 | m² | Standard de performance | 3 |  |  |  |  | 1
R.G.-D. du 12 déc 2012 | 2014 | DIPPACH | Assainissement isolation/fenêtres | Toiture inclinée ou plate | 108 | m² | Standard de performance | 3 |  |  |  |  | 1
R.G.-D. du 12 déc 2012 | 2014 | DIPPACH | Assainissement isolation/fenêtres | Fenêtres et portes-fenêtres | 11 | m² | Standard de performance | 4 |  |  |  |  | 1
R.G.-D. du 12 déc 2012 | 2014 | DIPPACH | Assainissement isolation/fenêtres | Dalle inférieure contre zone non chauffée ou sol | 88 | m² | Standard de performance | 4 |  |  |  |  | 1
R.G.-D. du 12 déc 2012 | 2014 | DUDELANGE | Collecteurs thermiques - chauffage et eau chaude | Surface du collecteur | 36.49 | m² | [6 empty] | 3
R.G.-D. du 12 déc 2012 | 2014 | DUDELANGE | Capteur solaire photovoltaïque | Puissance électrique | 42.235 | kWcrête | [6 empty] | 3
R.G.-D. du 12 déc 2012 | 2014 | DUDELANGE | Collecteurs thermiques - eau chaude sanitaire | Surface du collecteur | 50.304 | m² | [6 empty] | 7
R.G.-D. du 12 déc 2012 | 2014 | DUDELANGE | Assainissement isolation/fenêtres | Mur extérieur (isolé du côté extérieur) | 237 | m² | Standard de performance | 4 |  |  |  |  | 1
R.G.-D. du 12 déc 2012 | 2014 | DUDELANGE | Assainissement isolation/fenêtres | Toiture inclinée ou plate | 258.2 | m² | Standard de performance | 3 |  |  |  |  | 2
R.G.-D. du 12 déc 2012 | 2014 | DUDELANGE | Assainissement isolation/fenêtres | Dalle inférieure contre zone non chauffée ou sol | 80 | m² | Standard de performance | 4 |  |  |  |  | 1
R.G.-D. du 12 déc 2012 | 2014 | DUDELANGE | Assainissement isolation/fenêtres | Dalle inférieure contre zone non chauffée ou sol | 147.2 | m² | Standard de performance | 3 |  |  |  |  | 2
R.G.-D. du 12 déc 2012 | 2014 | DUDELANGE | Assainissement isolation/fenêtres | Mur extérieur (isolé du côté extérieur) | 124.15 | m² | Standard de performance | 3 |  |  |  |  | 2
R.G.-D. du 12 déc 2012 | 2014 | DUDELANGE | Assainissement isolation/fenêtres | Mur extérieur (isolé du côté intérieur) | 206 | m² | Standard de performance | 2 |  |  |  |  | 1
R.G.-D. du 12 déc 2012 | 2014 | DUDELANGE | Assainissement isolation/fenêtres | Toiture inclinée ou plate | 468.8 | m² | Standard de performance | 4 |  |  |  |  | 4
R.G.-D. du 12 déc 2012 | 2014 | DUDELANGE | Assainissement isolation/fenêtres | Fenêtres et portes-fenêtres | 36 | m² | Standard de performance | 1 |  |  |  |  | 1
R.G.-D. du 12 déc 2012 | 2014 | DUDELANGE | Assainissement isolation/fenêtres | Toiture inclinée ou plate | 65.8 | m² | Standard de performance | 2 |  |  |  |  | 2
R.G.-D. du 12 déc 2012 | 2014 | DUDELANGE | Assainissement isolation/fenêtres | Fenêtres et portes-fenêtres | 77.67 | m² | Standard de performance | 4 |  |  |  |  | 2
R.G.-D. du 12 déc 2012 | 2014 | ECHTERNACH | Chauffage central à granulés de bois | Puissance de l'installation | 90.9 | kW | [6 empty] | 3
R.G.-D. du 12 déc 2012 | 2014 | ECHTERNACH | Capteur solaire photovoltaïque | Puissance électrique | 68.685 | kWcrête | [6 empty] | 7
R.G.-D. du 12 déc 2012 | 2014 | ECHTERNACH | Collecteurs thermiques - chauffage et eau chaude | Surface du collecteur | 10.04 | m² | [6 empty] | 1
R.G.-D. du 12 déc 2012 | 2014 | ECHTERNACH | Collecteurs thermiques - eau chaude sanitaire | Surface du collecteur | 17.4 | m² | [6 empty] | 3
R.G.-D. du 12 déc 2012 | 2014 | ECHTERNACH | Chauffage central à plaquettes/copeaux de bois | Puissance de l'installation | 15 | kW | [6 empty] | 1
R.G.-D. du 12 déc 2012 | 2014 | ECHTERNACH | Raccordement à un réseau de chaleur | Puissance du raccordement au réseau | 27 | kW | [6 empty] | 2
R.G.-D. du 12 déc 2012 | 2014 | ECHTERNACH | Assainissement isolation/fenêtres | Toiture inclinée ou plate | 108.7 | m² | Standard de performance | 3 |  |  |  |  | 1
R.G.-D. du 12 déc 2012 | 2014 | ECHTERNACH | Assainissement isolation/fenêtres | Toiture inclinée ou plate | 92 | m² | Standard de performance | 4 |  |  |  |  | 1
R.G.-D. du 12 déc 2012 | 2014 | ELL | Chauffage central à granulés de bois | Puissance de l'installation | 20 | kW | [6 empty] | 1
R.G.-D. du 12 déc 2012 | 2014 | ELL | Capteur solaire photovoltaïque | Puissance électrique | 32.6 | kWcrête | [6 empty] | 2
R.G.-D. du 12 déc 2012 | 2014 | ELL | Collecteurs thermiques - eau chaude sanitaire | Surface du collecteur | 16.58 | m² | [6 empty] | 3
R.G.-D. du 12 déc 2012 | 2014 | ERPELDANGE-SUR-SÛRE | Collecteurs thermiques - chauffage et eau chaude | Surface du collecteur | 12.55 | m² | [6 empty] | 1
R.G.-D. du 12 déc 2012 | 2014 | ERPELDANGE-SUR-SÛRE | Collecteurs thermiques - eau chaude sanitaire | Surface du collecteur | 9.76 | m² | [6 empty] | 2
R.G.-D. du 12 déc 2012 | 2014 | ERPELDANGE-SUR-SÛRE | Capteur solaire photovoltaïque | Puissance électrique | 37.82 | kWcrête | [6 empty] | 3
R.G.-D. du 12 déc 2012 | 2014 | ERPELDANGE-SUR-SÛRE | Assainissement isolation/fenêtres | Toiture inclinée ou plate | 98.9 | m² | Standard de performance | 3 |  |  |  |  | 1
R.G.-D. du 12 déc 2012 | 2014 | ERPELDANGE-SUR-SÛRE | Assainissement isolation/fenêtres | Dalle supérieure contre zone non chauffée | 60 | m² | Standard de performance | 2 |  |  |  |  | 1
R.G.-D. du 12 déc 2012 | 2014 | ESCH/ALZETTE | Capteur solaire photovoltaïque | Puissance électrique | 102.085 | kWcrête | [6 empty] | 6
R.G.-D. du 12 déc 2012 | 2014 | ESCH/ALZETTE | Collecteurs thermiques - eau chaude sanitaire | Surface du collecteur | 11.912 | m² | [6 empty] | 2
R.G.-D. du 12 déc 2012 | 2014 | ESCH/ALZETTE | Assainissement isolation/fenêtres | Toiture inclinée ou plate | 106 | m² | Standard de performance | 4 |  |  |  |  | 1
R.G.-D. du 12 déc 2012 | 2014 | ESCH/ALZETTE | Assainissement isolation/fenêtres | Dalle inférieure contre zone non chauffée ou sol | 72 | m² | Standard de performance | 3 |  |  |  |  | 1
R.G.-D. du 12 déc 2012 | 2014 | ESCH/ALZETTE | Assainissement isolation/fenêtres | Toiture inclinée ou plate | 78.44 | m² | Standard de performance | 3 |  |  |  |  | 1
R.G.-D. du 12 déc 2012 | 2014 | ESCH/ALZETTE | Assainissement isolation/fenêtres | Mur extérieur (isolé du côté extérieur) | 80.44 | m² | Standard de performance | 4 |  |  |  |  | 1
R.G.-D. du 12 déc 2012 | 2014 | ESCH/ALZETTE | Assainissement isolation/fenêtres | Mur extérieur (isolé du côté extérieur) | 64 | m² | Standard de performance | 3 |  |  |  |  | 1
R.G.-D. du 12 déc 2012 | 2014 | ESCH/SURE | Pompe à chaleur géothermique | Nombre d'installations | 2 | # | [6 empty] | 2
R.G.-D. du 12 déc 2012 | 2014 | ESCH/SURE | Capteur solaire photovoltaïque | Puissance électrique | 73.465 | kWcrête | [6 empty] | 8
R.G.-D. du 12 déc 2012 | 2014 | ESCH/SURE | Chauffage central à granulés de bois | Puissance de l'installation | 43 | kW | [6 empty] | 2
R.G.-D. du 12 déc 2012 | 2014 | ESCH/SURE | Collecteurs thermiques - eau chaude sanitaire | Surface du collecteur | 24.74 | m² | [6 empty] | 4
R.G.-D. du 12 déc 2012 | 2014 | ESCH/SURE | Collecteurs thermiques - chauffage et eau chaude | Surface du collecteur | 11.22 | m² | [6 empty] | 1
R.G.-D. du 12 déc 2012 | 2014 | ESCH/SURE | Assainissement isolation/fenêtres | Mur extérieur (isolé du côté extérieur) | 299.95 | m² | Standard de performance | 2 |  |  |  |  | 2
R.G.-D. du 12 déc 2012 | 2014 | ESCH/SURE | Assainissement isolation/fenêtres | Fenêtres et portes-fenêtres | 16.49 | m² | Standard de performance | 2 |  |  |  |  | 1
R.G.-D. du 12 déc 2012 | 2014 | ETTELBRUCK | Chauffage central à granulés de bois | Puissance de l'installation | 25 | kW | [6 empty] | 1
R.G.-D. du 12 déc 2012 | 2014 | ETTELBRUCK | Capteur solaire photovoltaïque | Puissance électrique | 29.29 | kWcrête | [6 empty] | 1
R.G.-D. du 12 déc 2012 | 2014 | ETTELBRUCK | Chauffage central à plaquettes/copeaux de bois | Puissance de l'installation | 70 | kW | [6 empty] | 1
R.G.-D. du 12 déc 2012 | 2014 | ETTELBRUCK | Collecteurs thermiques - eau chaude sanitaire | Surface du collecteur | 4.7 | m² | [6 empty] | 1
R.G.-D. du 12 déc 2012 | 2014 | ETTELBRUCK | Assainissement isolation/fenêtres | Dalle supérieure contre zone non chauffée | 83.34 | m² | Standard de performance | 3 |  |  |  |  | 2
R.G.-D. du 12 déc 2012 | 2014 | ETTELBRUCK | Assainissement isolation/fenêtres | Toiture inclinée ou plate | 150 | m² | Standard de performance | 2 |  |  |  |  | 1
R.G.-D. du 12 déc 2012 | 2014 | ETTELBRUCK | Assainissement isolation/fenêtres | Toiture inclinée ou plate | 119 | m² | Standard de performance | 4 |  |  |  |  | 1
R.G.-D. du 12 déc 2012 | 2014 | ETTELBRUCK | Assainissement isolation/fenêtres | Mur extérieur (isolé du côté extérieur) | 94.5 | m² | Standard de performance | 4 |  |  |  |  | 1
R.G.-D. du 12 déc 2012 | 2014 | ETTELBRUCK | Assainissement isolation/fenêtres | Mur extérieur (isolé du côté extérieur) | 85 | m² | Standard de performance | 3 |  |  |  |  | 1
R.G.-D. du 12 déc 2012 | 2014 | ETTELBRUCK | Assainissement isolation/fenêtres | Fenêtres et portes-fenêtres | 35 | m² | Standard de performance | 3 |  |  |  |  | 1
R.G.-D. du 12 déc 2012 | 2014 | FEULEN | Maison à basse énergie | Surface des pièces habitables chauffées | 191.3 | m² | [6 empty] | 1
R.G.-D. du 12 déc 2012 | 2014 | FEULEN | Maison passive | Surface des pièces habitables chauffées | 239.2 | m² | [6 empty] | 1
R.G.-D. du 12 déc 2012 | 2014 | FEULEN | Chaudière à gazéification de bûches de bois | Puissance de l'installation | 40 | kW | [6 empty] | 1
R.G.-D. du 12 déc 2012 | 2014 | FEULEN | Collecteurs thermiques - eau chaude sanitaire | Surface du collecteur | 17.57 | m² | [6 empty] | 3
R.G.-D. du 12 déc 2012 | 2014 | FEULEN | Collecteurs thermiques - chauffage et eau chaude | Surface du collecteur | 8.03 | m² | [6 empty] | 1
R.G.-D. du 12 déc 2012 | 2014 | FEULEN | Capteur solaire photovoltaïque | Puissance électrique | 6.12 | kWcrête | [6 empty] | 1
R.G.-D. du 12 déc 2012 | 2014 | FEULEN | Assainissement isolation/fenêtres | Mur extérieur (isolé du côté extérieur) | 109.39 | m² | Standard de performance | 3 |  |  |  |  | 1
R.G.-D. du 12 déc 2012 | 2014 | FEULEN | Assainissement isolation/fenêtres | Toiture inclinée ou plate | 226 | m² | Standard de performance | 3 |  |  |  |  | 1
R.G.-D. du 12 déc 2012 | 2014 | FISCHBACH | Capteur solaire photovoltaïque | Puissance électrique | 69.925 | kWcrête | [6 empty] | 4
R.G.-D. du 12 déc 2012 | 2014 | FISCHBACH | Collecteurs thermiques - chauffage et eau chaude | Surface du collecteur | 15.66 | m² | [6 empty] | 1
R.G.-D. du 12 déc 2012 | 2014 | FISCHBACH | Maison à basse énergie | Surface des pièces habitables chauffées | 186.1 | m² | [6 empty] | 1
R.G.-D. du 12 déc 2012 | 2014 | FISCHBACH | Chauffage central à granulés de bois | Puissance de l'installation | 38 | kW | [6 empty] | 1
R.G.-D. du 12 déc 2012 | 2014 | FISCHBACH | Collecteurs thermiques - eau chaude sanitaire | Surface du collecteur | 14.43 | m² | [6 empty] | 3
R.G.-D. du 12 déc 2012 | 2014 | FISCHBACH | Chaudière à gazéification de bûches de bois | Puissance de l'installation | 20 | kW | [6 empty] | 1
R.G.-D. du 12 déc 2012 | 2014 | FISCHBACH | Assainissement isolation/fenêtres | Toiture inclinée ou plate | 257.6 | m² | Standard de performance | 3 |  |  |  |  | 1
R.G.-D. du 12 déc 2012 | 2014 | FISCHBACH | Assainissement isolation/fenêtres | Mur extérieur (isolé du côté extérieur) | 235 | m² | Standard de performance | 3 |  |  |  |  | 1
R.G.-D. du 12 déc 2012 | 2014 | FLAXWEILER | Maison passive | Surface des pièces habitables chauffées | 199.2 | m² | [6 empty] | 1
R.G.-D. du 12 déc 2012 | 2014 | FLAXWEILER | Collecteurs thermiques - chauffage et eau chaude | Surface du collecteur | 60.642 | m² | [6 empty] | 5
R.G.-D. du 12 déc 2012 | 2014 | FLAXWEILER | Capteur solaire photovoltaïque | Puissance électrique | 77.7 | kWcrête | [6 empty] | 6
R.G.-D. du 12 déc 2012 | 2014 | FLAXWEILER | Pompe à chaleur air/eau | Nombre d'installations | 1 | # | [6 empty] | 1
R.G.-D. du 12 déc 2012 | 2014 | FLAXWEILER | Chauffage central à granulés de bois | Puissance de l'installation | 88 | kW | [6 empty] | 4
R.G.-D. du 12 déc 2012 | 2014 | FLAXWEILER | Collecteurs thermiques - eau chaude sanitaire | Surface du collecteur | 14.18 | m² | [6 empty] | 2
R.G.-D. du 12 déc 2012 | 2014 | FLAXWEILER | Assainissement isolation/fenêtres | Toiture inclinée ou plate | 235.6 | m² | Standard de performance | 3 |  |  |  |  | 2
R.G.-D. du 12 déc 2012 | 2014 | FLAXWEILER | Assainissement isolation/fenêtres | Fenêtres et portes-fenêtres | 8 | m² | Standard de performance | 2 |  |  |  |  | 1
R.G.-D. du 12 déc 2012 | 2014 | FLAXWEILER | Assainissement isolation/fenêtres | Toiture inclinée ou plate | 179 | m² | Standard de performance | 4 |  |  |  |  | 2
R.G.-D. du 12 déc 2012 | 2014 | FLAXWEILER | Assainissement isolation/fenêtres | Dalle supérieure contre zone non chauffée | 60 | m² | Standard de performance | 3 |  |  |  |  | 1
R.G.-D. du 12 déc 2012 | 2014 | FRISANGE | Collecteurs thermiques - eau chaude sanitaire | Surface du collecteur | 15.5 | m² | [6 empty] | 3
R.G.-D. du 12 déc 2012 | 2014 | FRISANGE | Chauffage central à plaquettes/copeaux de bois | Puissance de l'installation | 40 | kW | [6 empty] | 1
R.G.-D. du 12 déc 2012 | 2014 | FRISANGE | Collecteurs thermiques - chauffage et eau chaude | Surface du collecteur | 27.83 | m² | [6 empty] | 2
R.G.-D. du 12 déc 2012 | 2014 | FRISANGE | Ventilation contrôlée avec récupération de chaleur | Nombre d'installations | 1 | # | [6 empty] | 1
R.G.-D. du 12 déc 2012 | 2014 | FRISANGE | Capteur solaire photovoltaïque | Puissance électrique | 168.625 | kWcrête | [6 empty] | 12
R.G.-D. du 12 déc 2012 | 2014 | FRISANGE | Assainissement isolation/fenêtres | Toiture inclinée ou plate | 200 | m² | Standard de performance | 3 |  |  |  |  | 1
R.G.-D. du 12 déc 2012 | 2014 | FRISANGE | Assainissement isolation/fenêtres | Dalle supérieure contre zone non chauffée | 162 | m² | Standard de performance | 3 |  |  |  |  | 1
R.G.-D. du 12 déc 2012 | 2014 | FRISANGE | Assainissement isolation/fenêtres | Mur extérieur (isolé du côté extérieur) | 131 | m² | Standard de performance | 3 |  |  |  |  | 1
R.G.-D. du 12 déc 2012 | 2014 | FRISANGE | Assainissement isolation/fenêtres | Mur extérieur (isolé du côté extérieur) | 124.15 | m² | Standard de performance | 2 |  |  |  |  | 1
R.G.-D. du 12 déc 2012 | 2014 | FRISANGE | Assainissement isolation/fenêtres | Dalle inférieure contre zone non chauffée ou sol | 172 | m² | Standard de performance | 3 |  |  |  |  | 1
R.G.-D. du 12 déc 2012 | 2014 | FRISANGE | Assainissement isolation/fenêtres | Toiture inclinée ou plate | 46 | m² | Standard de performance | 1 |  |  |  |  | 1
R.G.-D. du 12 déc 2012 | 2014 | GARNICH | Maison à basse énergie | Surface des pièces habitables chauffées | 208.5 | m² | [6 empty] | 1
R.G.-D. du 12 déc 2012 | 2014 | GARNICH | Capteur solaire photovoltaïque | Puissance électrique | 93.76 | kWcrête | [6 empty] | 6
R.G.-D. du 12 déc 2012 | 2014 | GARNICH | Chaudière à gazéification de bûches de bois | Puissance de l'installation | 20 | kW | [6 empty] | 1
R.G.-D. du 12 déc 2012 | 2014 | GARNICH | Collecteurs thermiques - eau chaude sanitaire | Surface du collecteur | 22.03 | m² | [6 empty] | 5
R.G.-D. du 12 déc 2012 | 2014 | GOESDORF | Collecteurs thermiques - chauffage et eau chaude | Surface du collecteur | 63.47 | m² | [6 empty] | 4
R.G.-D. du 12 déc 2012 | 2014 | GOESDORF | Chaudière à gazéification de bûches de bois | Puissance de l'installation | 30 | kW | [6 empty] | 1
R.G.-D. du 12 déc 2012 | 2014 | GOESDORF | Maison à basse énergie | Surface des pièces habitables chauffées | 333.3 | m² | [6 empty] | 2
R.G.-D. du 12 déc 2012 | 2014 | GOESDORF | Capteur solaire photovoltaïque | Puissance électrique | 61.62 | kWcrête | [6 empty] | 4
R.G.-D. du 12 déc 2012 | 2014 | GOESDORF | Chauffage central à granulés de bois | Puissance de l'installation | 31 | kW | [6 empty] | 1
R.G.-D. du 12 déc 2012 | 2014 | GOESDORF | Collecteurs thermiques - eau chaude sanitaire | Surface du collecteur | 12.41 | m² | [6 empty] | 2
R.G.-D. du 12 déc 2012 | 2014 | GREVENMACHER | Collecteurs thermiques - eau chaude sanitaire | Surface du collecteur | 15.6 | m² | [6 empty] | 3
R.G.-D. du 12 déc 2012 | 2014 | GREVENMACHER | Capteur solaire photovoltaïque | Puissance électrique | 38.948 | kWcrête | [6 empty] | 4
R.G.-D. du 12 déc 2012 | 2014 | GREVENMACHER | Chauffage central à granulés de bois | Puissance de l'installation | 30 | kW | [6 empty] | 2
R.G.-D. du 12 déc 2012 | 2014 | GREVENMACHER | Poêle à granulés de bois | Puissance de l'installation | 15 | kW | [6 empty] | 1
R.G.-D. du 12 déc 2012 | 2014 | GREVENMACHER | Assainissement isolation/fenêtres | Mur extérieur (isolé du côté extérieur) | 169 | m² | Standard de performance | 3 |  |  |  |  | 1
R.G.-D. du 12 déc 2012 | 2014 | GREVENMACHER | Assainissement isolation/fenêtres | Toiture inclinée ou plate | 585.86 | m² | Standard de performance | 3 |  |  |  |  | 4
R.G.-D. du 12 déc 2012 | 2014 | GREVENMACHER | Assainissement isolation/fenêtres | Toiture inclinée ou plate | 4.5 | m² | Standard de performance | 2 |  |  |  |  | 1
R.G.-D. du 12 déc 2012 | 2014 | GROSBOUS | Chauffage central à plaquettes/copeaux de bois | Puissance de l'installation | 44.5 | kW | [6 empty] | 1
R.G.-D. du 12 déc 2012 | 2014 | GROSBOUS | Capteur solaire photovoltaïque | Puissance électrique | 76.26 | kWcrête | [6 empty] | 6
R.G.-D. du 12 déc 2012 | 2014 | GROSBOUS | Collecteurs thermiques - eau chaude sanitaire | Surface du collecteur | 4.32 | m² | [6 empty] | 1
R.G.-D. du 12 déc 2012 | 2014 | GROSBOUS | Assainissement isolation/fenêtres | Fenêtres et portes-fenêtres | 27 | m² | Standard de performance | 4 |  |  |  |  | 1
R.G.-D. du 12 déc 2012 | 2014 | GROSBOUS | Assainissement isolation/fenêtres | Mur extérieur (isolé du côté extérieur) | 135 | m² | Standard de performance | 4 |  |  |  |  | 1
R.G.-D. du 12 déc 2012 | 2014 | HABSCHT | Chauffage central à plaquettes/copeaux de bois | Puissance de l'installation | 70 | kW | [6 empty] | 1
R.G.-D. du 12 déc 2012 | 2014 | HABSCHT | Collecteurs thermiques - eau chaude sanitaire | Surface du collecteur | 4.2 | m² | [6 empty] | 1
R.G.-D. du 12 déc 2012 | 2014 | HABSCHT | Ventilation contrôlée avec récupération de chaleur | Nombre d'installations | 1 | # | [6 empty] | 1
R.G.-D. du 12 déc 2012 | 2014 | HABSCHT | Capteur solaire photovoltaïque | Puissance électrique | 14.13 | kWcrête | [6 empty] | 2
R.G.-D. du 12 déc 2012 | 2014 | HABSCHT | Réseau de chaleur (min. 75% énergie renouvelables) | Nombre d'installations | 1 | # | [6 empty] | 1
R.G.-D. du 12 déc 2012 | 2014 | HABSCHT | Assainissement isolation/fenêtres | Mur contre sol ou zone non chauffé | 26.7 | m² | Standard de performance | 2 |  |  |  |  | 1
R.G.-D. du 12 déc 2012 | 2014 | HABSCHT | Assainissement isolation/fenêtres | Dalle inférieure contre zone non chauffée ou sol | 150.4 | m² | Standard de performance | 2 |  |  |  |  | 1
R.G.-D. du 12 déc 2012 | 2014 | HABSCHT | Assainissement isolation/fenêtres | Mur extérieur (isolé du côté extérieur) | 145.6 | m² | Standard de performance | 3 |  |  |  |  | 1
R.G.-D. du 12 déc 2012 | 2014 | HABSCHT | Assainissement isolation/fenêtres | Fenêtres et portes-fenêtres | 60.5 | m² | Standard de performance | 3 |  |  |  |  | 1
R.G.-D. du 12 déc 2012 | 2014 | HABSCHT | Assainissement isolation/fenêtres | Toiture inclinée ou plate | 213.1 | m² | Standard de performance | 3 |  |  |  |  | 1
R.G.-D. du 12 déc 2012 | 2014 | HABSCHT | Assainissement isolation/fenêtres | Fenêtres et portes-fenêtres | 19 | m² | Standard de performance | 4 |  |  |  |  | 1
R.G.-D. du 12 déc 2012 | 2014 | HABSCHT | Assainissement isolation/fenêtres | Dalle supérieure contre zone non chauffée | 158 | m² | Standard de performance | 3 |  |  |  |  | 1
R.G.-D. du 12 déc 2012 | 2014 | HEFFINGEN | Capteur solaire photovoltaïque | Puissance électrique | 29.89 | kWcrête | [6 empty] | 1
R.G.-D. du 12 déc 2012 | 2014 | HEFFINGEN | Collecteurs thermiques - chauffage et eau chaude | Surface du collecteur | 10.03 | m² | [6 empty] | 1
R.G.-D. du 12 déc 2012 | 2014 | HELPERKNAPP | Collecteurs thermiques - chauffage et eau chaude | Surface du collecteur | 13.71 | m² | [6 empty] | 1
R.G.-D. du 12 déc 2012 | 2014 | HELPERKNAPP | Chauffage central à granulés de bois | Puissance de l'installation | 7.7 | kW | [6 empty] | 1
R.G.-D. du 12 déc 2012 | 2014 | HELPERKNAPP | Capteur solaire photovoltaïque | Puissance électrique | 136.745 | kWcrête | [6 empty] | 10
R.G.-D. du 12 déc 2012 | 2014 | HELPERKNAPP | Pompe à chaleur géothermique | Nombre d'installations | 2 | # | [6 empty] | 2
R.G.-D. du 12 déc 2012 | 2014 | HELPERKNAPP | Collecteurs thermiques - eau chaude sanitaire | Surface du collecteur | 65.812 | m² | [6 empty] | 11
R.G.-D. du 12 déc 2012 | 2014 | HELPERKNAPP | Assainissement isolation/fenêtres | Dalle supérieure contre zone non chauffée | 75 | m² | Standard de performance | 4 |  |  |  |  | 1
R.G.-D. du 12 déc 2012 | 2014 | HELPERKNAPP | Assainissement isolation/fenêtres | Mur contre sol ou zone non chauffé | 28 | m² | Standard de performance | 3 |  |  |  |  | 1
R.G.-D. du 12 déc 2012 | 2014 | HESPERANGE | Capteur solaire photovoltaïque | Puissance électrique | 26.37 | kWcrête | [6 empty] | 4
R.G.-D. du 12 déc 2012 | 2014 | HESPERANGE | Collecteurs thermiques - eau chaude sanitaire | Surface du collecteur | 11.86 | m² | [6 empty] | 3
R.G.-D. du 12 déc 2012 | 2014 | HESPERANGE | Collecteurs thermiques - chauffage et eau chaude | Surface du collecteur | 24.41 | m² | [6 empty] | 2
R.G.-D. du 12 déc 2012 | 2014 | HESPERANGE | Assainissement isolation/fenêtres | Toiture inclinée ou plate | 331.12 | m² | Standard de performance | 3 |  |  |  |  | 3
R.G.-D. du 12 déc 2012 | 2014 | HESPERANGE | Assainissement isolation/fenêtres | Dalle inférieure contre zone non chauffée ou sol | 162.51 | m² | Standard de performance | 3 |  |  |  |  | 3
R.G.-D. du 12 déc 2012 | 2014 | HESPERANGE | Assainissement isolation/fenêtres | Dalle inférieure contre zone non chauffée ou sol | 52 | m² | Standard de performance | 2 |  |  |  |  | 1
R.G.-D. du 12 déc 2012 | 2014 | HESPERANGE | Assainissement isolation/fenêtres | Fenêtres et portes-fenêtres | 14.64 | m² | Standard de performance | 2 |  |  |  |  | 1
R.G.-D. du 12 déc 2012 | 2014 | HESPERANGE | Assainissement isolation/fenêtres | Fenêtres et portes-fenêtres | 49.82 | m² | Standard de performance | 3 |  |  |  |  | 2
R.G.-D. du 12 déc 2012 | 2014 | HESPERANGE | Assainissement isolation/fenêtres | Mur extérieur (isolé du côté extérieur) | 336 | m² | Standard de performance | 4 |  |  |  |  | 3
R.G.-D. du 12 déc 2012 | 2014 | HESPERANGE | Assainissement isolation/fenêtres | Mur extérieur (isolé du côté extérieur) | 60 | m² | Standard de performance | 3 |  |  |  |  | 1
R.G.-D. du 12 déc 2012 | 2014 | HESPERANGE | Assainissement isolation/fenêtres | Dalle inférieure contre zone non chauffée ou sol | 124.02 | m² | Standard de performance | 4 |  |  |  |  | 3
R.G.-D. du 12 déc 2012 | 2014 | HESPERANGE | Assainissement isolation/fenêtres | Toiture inclinée ou plate | 451.72 | m² | Standard de performance | 4 |  |  |  |  | 3
R.G.-D. du 12 déc 2012 | 2014 | JUNGLINSTER | Collecteurs thermiques - chauffage et eau chaude | Surface du collecteur | 47.84 | m² | [6 empty] | 4
R.G.-D. du 12 déc 2012 | 2014 | JUNGLINSTER | Capteur solaire photovoltaïque | Puissance électrique | 108.22 | kWcrête | [6 empty] | 11
R.G.-D. du 12 déc 2012 | 2014 | JUNGLINSTER | Chauffage central à granulés de bois | Puissance de l'installation | 176 | kW | [6 empty] | 9
R.G.-D. du 12 déc 2012 | 2014 | JUNGLINSTER | Collecteurs thermiques - eau chaude sanitaire | Surface du collecteur | 52.35 | m² | [6 empty] | 8
R.G.-D. du 12 déc 2012 | 2014 | JUNGLINSTER | Pompe à chaleur géothermique | Nombre d'installations | 1 | # | [6 empty] | 1
R.G.-D. du 12 déc 2012 | 2014 | JUNGLINSTER | Chaudière à gazéification de bûches de bois | Puissance de l'installation | 54 | kW | [6 empty] | 3
R.G.-D. du 12 déc 2012 | 2014 | JUNGLINSTER | Assainissement isolation/fenêtres | Fenêtres et portes-fenêtres | 6.06 | m² | Standard de performance | 3 |  |  |  |  | 1
R.G.-D. du 12 déc 2012 | 2014 | JUNGLINSTER | Assainissement isolation/fenêtres | Dalle inférieure contre zone non chauffée ou sol | 24.4 | m² | Standard de performance | 3 |  |  |  |  | 1
R.G.-D. du 12 déc 2012 | 2014 | JUNGLINSTER | Assainissement isolation/fenêtres | Fenêtres et portes-fenêtres | 142.4 | m² | Standard de performance | 4 |  |  |  |  | 4
R.G.-D. du 12 déc 2012 | 2014 | JUNGLINSTER | Assainissement isolation/fenêtres | Mur extérieur (isolé du côté extérieur) | 46 | m² | Standard de performance | 4 |  |  |  |  | 1
R.G.-D. du 12 déc 2012 | 2014 | JUNGLINSTER | Assainissement isolation/fenêtres | Mur extérieur (isolé du côté extérieur) | 547.6 | m² | Standard de performance | 3 |  |  |  |  | 3
R.G.-D. du 12 déc 2012 | 2014 | JUNGLINSTER | Assainissement isolation/fenêtres | Toiture inclinée ou plate | 105.8 | m² | Standard de performance | 2 |  |  |  |  | 1
R.G.-D. du 12 déc 2012 | 2014 | JUNGLINSTER | Assainissement isolation/fenêtres | Mur extérieur (isolé du côté extérieur) | 24.4 | m² | Standard de performance | 2 |  |  |  |  | 1
R.G.-D. du 12 déc 2012 | 2014 | JUNGLINSTER | Assainissement isolation/fenêtres | Mur extérieur (isolé du côté intérieur) | 66.83 | m² | Standard de performance | 3 |  |  |  |  | 1
R.G.-D. du 12 déc 2012 | 2014 | JUNGLINSTER | Assainissement isolation/fenêtres | Toiture inclinée ou plate | 265.2 | m² | Standard de performance | 3 |  |  |  |  | 2
R.G.-D. du 12 déc 2012 | 2014 | KAERJENG | Chaudière à gazéification de bûches de bois | Puissance de l'installation | 28 | kW | [6 empty] | 1
R.G.-D. du 12 déc 2012 | 2014 | KAERJENG | Capteur solaire photovoltaïque | Puissance électrique | 36.49 | kWcrête | [6 empty] | 2
R.G.-D. du 12 déc 2012 | 2014 | KAERJENG | Collecteurs thermiques - eau chaude sanitaire | Surface du collecteur | 14.636 | m² | [6 empty] | 3
R.G.-D. du 12 déc 2012 | 2014 | KAERJENG | Collecteurs thermiques - chauffage et eau chaude | Surface du collecteur | 23.24 | m² | [6 empty] | 2
R.G.-D. du 12 déc 2012 | 2014 | KAERJENG | Assainissement isolation/fenêtres | Mur extérieur (isolé du côté extérieur) | 58.6 | m² | Standard de performance | 3 |  |  |  |  | 1
R.G.-D. du 12 déc 2012 | 2014 | KAERJENG | Assainissement isolation/fenêtres | Toiture inclinée ou plate | 146.45 | m² | Standard de performance | 3 |  |  |  |  | 2
R.G.-D. du 12 déc 2012 | 2014 | KAERJENG | Assainissement isolation/fenêtres | Dalle supérieure contre zone non chauffée | 353 | m² | Standard de performance | 2 |  |  |  |  | 2
R.G.-D. du 12 déc 2012 | 2014 | KAERJENG | Assainissement isolation/fenêtres | Dalle inférieure contre zone non chauffée ou sol | 160 | m² | Standard de performance | 4 |  |  |  |  | 2
R.G.-D. du 12 déc 2012 | 2014 | KAERJENG | Assainissement isolation/fenêtres | Toiture inclinée ou plate | 61.12 | m² | Standard de performance | 4 |  |  |  |  | 1
R.G.-D. du 12 déc 2012 | 2014 | KAERJENG | Assainissement isolation/fenêtres | Toiture inclinée ou plate | 176.5 | m² | Standard de performance | 2 |  |  |  |  | 1
R.G.-D. du 12 déc 2012 | 2014 | KAYL | Capteur solaire photovoltaïque | Puissance électrique | 32.38 | kWcrête | [6 empty] | 5
R.G.-D. du 12 déc 2012 | 2014 | KAYL | Collecteurs thermiques - eau chaude sanitaire | Surface du collecteur | 26.966 | m² | [6 empty] | 6
R.G.-D. du 12 déc 2012 | 2014 | KAYL | Assainissement isolation/fenêtres | Mur extérieur (isolé du côté extérieur) | 127 | m² | Standard de performance | 3 |  |  |  |  | 1
R.G.-D. du 12 déc 2012 | 2014 | KAYL | Assainissement isolation/fenêtres | Fenêtres et portes-fenêtres | 54.36 | m² | Standard de performance | 4 |  |  |  |  | 3
R.G.-D. du 12 déc 2012 | 2014 | KAYL | Assainissement isolation/fenêtres | Toiture inclinée ou plate | 99.42 | m² | Standard de performance | 4 |  |  |  |  | 1
R.G.-D. du 12 déc 2012 | 2014 | KAYL | Assainissement isolation/fenêtres | Toiture inclinée ou plate | 138.26 | m² | Standard de performance | 2 |  |  |  |  | 1
R.G.-D. du 12 déc 2012 | 2014 | KAYL | Assainissement isolation/fenêtres | Mur extérieur (isolé du côté intérieur) | 167 | m² | Standard de performance | 2 |  |  |  |  | 1
R.G.-D. du 12 déc 2012 | 2014 | KAYL | Assainissement isolation/fenêtres | Fenêtres et portes-fenêtres | 26 | m² | Standard de performance | 3 |  |  |  |  | 1
R.G.-D. du 12 déc 2012 | 2014 | KAYL | Assainissement isolation/fenêtres | Mur extérieur (isolé du côté extérieur) | 25 | m² | Standard de performance | 4 |  |  |  |  | 1
R.G.-D. du 12 déc 2012 | 2014 | KEHLEN | Chauffage central à granulés de bois | Puissance de l'installation | 15 | kW | [6 empty] | 1
R.G.-D. du 12 déc 2012 | 2014 | KEHLEN | Poêle à granulés de bois | Puissance de l'installation | 10 | kW | [6 empty] | 1
R.G.-D. du 12 déc 2012 | 2014 | KEHLEN | Capteur solaire photovoltaïque | Puissance électrique | 198.94 | kWcrête | [6 empty] | 11
R.G.-D. du 12 déc 2012 | 2014 | KEHLEN | Maison passive | Surface des pièces habitables chauffées | 156.6 | m² | [6 empty] | 1
R.G.-D. du 12 déc 2012 | 2014 | KEHLEN | Ventilation contrôlée avec récupération de chaleur | Nombre d'installations | 1 | # | [6 empty] | 1
R.G.-D. du 12 déc 2012 | 2014 | KEHLEN | Collecteurs thermiques - chauffage et eau chaude | Surface du collecteur | 46.14 | m² | [6 empty] | 4
R.G.-D. du 12 déc 2012 | 2014 | KEHLEN | Collecteurs thermiques - eau chaude sanitaire | Surface du collecteur | 37.63 | m² | [6 empty] | 7
R.G.-D. du 12 déc 2012 | 2014 | KEHLEN | Pompe à chaleur air/eau | Nombre d'installations | 1 | # | [6 empty] | 1
R.G.-D. du 12 déc 2012 | 2014 | KEHLEN | Assainissement isolation/fenêtres | Toiture inclinée ou plate | 304.04 | m² | Standard de performance | 3 |  |  |  |  | 2
R.G.-D. du 12 déc 2012 | 2014 | KEHLEN | Assainissement isolation/fenêtres | Fenêtres et portes-fenêtres | 42.15 | m² | Standard de performance | 4 |  |  |  |  | 2
R.G.-D. du 12 déc 2012 | 2014 | KEHLEN | Assainissement isolation/fenêtres | Dalle inférieure contre zone non chauffée ou sol | 78 | m² | Standard de performance | 4 |  |  |  |  | 1
R.G.-D. du 12 déc 2012 | 2014 | KEHLEN | Assainissement isolation/fenêtres | Toiture inclinée ou plate | 563.75 | m² | Standard de performance | 4 |  |  |  |  | 3
R.G.-D. du 12 déc 2012 | 2014 | KEHLEN | Assainissement isolation/fenêtres | Mur extérieur (isolé du côté intérieur) | 11 | m² | Standard de performance | 4 |  |  |  |  | 1
R.G.-D. du 12 déc 2012 | 2014 | KEHLEN | Assainissement isolation/fenêtres | Dalle inférieure contre zone non chauffée ou sol | 99 | m² | Standard de performance | 3 |  |  |  |  | 1
R.G.-D. du 12 déc 2012 | 2014 | KEHLEN | Assainissement isolation/fenêtres | Mur extérieur (isolé du côté extérieur) | 101 | m² | Standard de performance | 3 |  |  |  |  | 1
R.G.-D. du 12 déc 2012 | 2014 | KEHLEN | Assainissement isolation/fenêtres | Fenêtres et portes-fenêtres | 23.51 | m² | Standard de performance | 2 |  |  |  |  | 1
R.G.-D. du 12 déc 2012 | 2014 | KIISCHPELT | Collecteurs thermiques - chauffage et eau chaude | Surface du collecteur | 11.25 | m² | [6 empty] | 1
R.G.-D. du 12 déc 2012 | 2014 | KIISCHPELT | Chauffage central à granulés de bois | Puissance de l'installation | 22 | kW | [6 empty] | 1
R.G.-D. du 12 déc 2012 | 2014 | KIISCHPELT | Capteur solaire photovoltaïque | Puissance électrique | 81.07 | kWcrête | [6 empty] | 6
R.G.-D. du 12 déc 2012 | 2014 | KOERICH | Capteur solaire photovoltaïque | Puissance électrique | 38.41 | kWcrête | [6 empty] | 3
R.G.-D. du 12 déc 2012 | 2014 | KOERICH | Collecteurs thermiques - chauffage et eau chaude | Surface du collecteur | 10.2 | m² | [6 empty] | 1
R.G.-D. du 12 déc 2012 | 2014 | KOERICH | Chauffage central à granulés de bois | Puissance de l'installation | 15 | kW | [6 empty] | 1
R.G.-D. du 12 déc 2012 | 2014 | KOERICH | Assainissement isolation/fenêtres | Dalle supérieure contre zone non chauffée | 25 | m² | Standard de performance | 4 |  |  |  |  | 1
R.G.-D. du 12 déc 2012 | 2014 | KOERICH | Assainissement isolation/fenêtres | Toiture inclinée ou plate | 90 | m² | Standard de performance | 4 |  |  |  |  | 1
R.G.-D. du 12 déc 2012 | 2014 | KOPSTAL | Collecteurs thermiques - chauffage et eau chaude | Surface du collecteur | 34.7 | m² | [6 empty] | 2
R.G.-D. du 12 déc 2012 | 2014 | KOPSTAL | Collecteurs thermiques - eau chaude sanitaire | Surface du collecteur | 10.33 | m² | [6 empty] | 2
R.G.-D. du 12 déc 2012 | 2014 | KOPSTAL | Chauffage central à granulés de bois | Puissance de l'installation | 20 | kW | [6 empty] | 1
R.G.-D. du 12 déc 2012 | 2014 | KOPSTAL | Assainissement isolation/fenêtres | Dalle supérieure contre zone non chauffée | 80.1 | m² | Standard de performance | 4 |  |  |  |  | 1
R.G.-D. du 12 déc 2012 | 2014 | KOPSTAL | Assainissement isolation/fenêtres | Mur contre sol ou zone non chauffé | 36.5 | m² | Standard de performance | 4 |  |  |  |  | 1
R.G.-D. du 12 déc 2012 | 2014 | LAC DE LA HAUTE-SURE | Chauffage central à plaquettes/copeaux de bois | Puissance de l'installation | 98.5 | kW | [6 empty] | 2
R.G.-D. du 12 déc 2012 | 2014 | LAC DE LA HAUTE-SURE | Réseau de chaleur (min. 75% énergie renouvelables) | Nombre d'installations | 1 | # | [6 empty] | 1
R.G.-D. du 12 déc 2012 | 2014 | LAC DE LA HAUTE-SURE | Maison à basse énergie | Surface des pièces habitables chauffées | 185.56 | m² | [6 empty] | 1
R.G.-D. du 12 déc 2012 | 2014 | LAC DE LA HAUTE-SURE | Collecteurs thermiques - eau chaude sanitaire | Surface du collecteur | 9.18 | m² | [6 empty] | 2
R.G.-D. du 12 déc 2012 | 2014 | LAC DE LA HAUTE-SURE | Capteur solaire photovoltaïque | Puissance électrique | 79.08 | kWcrête | [6 empty] | 4
R.G.-D. du 12 déc 2012 | 2014 | LAC DE LA HAUTE-SURE | Chauffage central à granulés de bois | Puissance de l'installation | 20 | kW | [6 empty] | 1
R.G.-D. du 12 déc 2012 | 2014 | LAC DE LA HAUTE-SURE | Collecteurs thermiques - chauffage et eau chaude | Surface du collecteur | 10.4 | m² | [6 empty] | 1
R.G.-D. du 12 déc 2012 | 2014 | LAC DE LA HAUTE-SURE | Assainissement isolation/fenêtres | Toiture inclinée ou plate | 172 | m² | Standard de performance | 2 |  |  |  |  | 1
R.G.-D. du 12 déc 2012 | 2014 | LAROCHETTE | Chauffage central à granulés de bois | Puissance de l'installation | 24 | kW | [6 empty] | 1
R.G.-D. du 12 déc 2012 | 2014 | LAROCHETTE | Capteur solaire photovoltaïque | Puissance électrique | 65.49 | kWcrête | [6 empty] | 3
R.G.-D. du 12 déc 2012 | 2014 | LAROCHETTE | Collecteurs thermiques - eau chaude sanitaire | Surface du collecteur | 4.2 | m² | [6 empty] | 1
R.G.-D. du 12 déc 2012 | 2014 | LAROCHETTE | Assainissement isolation/fenêtres | Dalle inférieure contre zone non chauffée ou sol | 19.4 | m² | Standard de performance | 2 |  |  |  |  | 1
R.G.-D. du 12 déc 2012 | 2014 | LAROCHETTE | Assainissement isolation/fenêtres | Mur extérieur (isolé du côté extérieur) | 23 | m² | Standard de performance | 3 |  |  |  |  | 1
R.G.-D. du 12 déc 2012 | 2014 | LAROCHETTE | Assainissement isolation/fenêtres | Dalle supérieure contre zone non chauffée | 70.8 | m² | Standard de performance | 3 |  |  |  |  | 1
R.G.-D. du 12 déc 2012 | 2014 | LENNINGEN | Poêle à granulés de bois | Puissance de l'installation | 19.3 | kW | [6 empty] | 1
R.G.-D. du 12 déc 2012 | 2014 | LENNINGEN | Capteur solaire photovoltaïque | Puissance électrique | 18.21 | kWcrête | [6 empty] | 2
R.G.-D. du 12 déc 2012 | 2014 | LENNINGEN | Chauffage central à granulés de bois | Puissance de l'installation | 15 | kW | [6 empty] | 1
R.G.-D. du 12 déc 2012 | 2014 | LENNINGEN | Collecteurs thermiques - eau chaude sanitaire | Surface du collecteur | 10.04 | m² | [6 empty] | 2
R.G.-D. du 12 déc 2012 | 2014 | LENNINGEN | Assainissement isolation/fenêtres | Dalle inférieure contre zone non chauffée ou sol | 18 | m² | Standard de performance | 4 |  |  |  |  | 1
R.G.-D. du 12 déc 2012 | 2014 | LEUDELANGE | Capteur solaire photovoltaïque | Puissance électrique | 39.2 | kWcrête | [6 empty] | 3
R.G.-D. du 12 déc 2012 | 2014 | LEUDELANGE | Chauffage central à plaquettes/copeaux de bois | Puissance de l'installation | 65 | kW | [6 empty] | 1
R.G.-D. du 12 déc 2012 | 2014 | LEUDELANGE | Assainissement isolation/fenêtres | Fenêtres et portes-fenêtres | 49 | m² | Standard de performance | 3 |  |  |  |  | 1
R.G.-D. du 12 déc 2012 | 2014 | LEUDELANGE | Assainissement isolation/fenêtres | Toiture inclinée ou plate | 142 | m² | Standard de performance | 4 |  |  |  |  | 1
R.G.-D. du 12 déc 2012 | 2014 | LINTGEN | Chauffage central à plaquettes/copeaux de bois | Puissance de l'installation | 32 | kW | [6 empty] | 1
R.G.-D. du 12 déc 2012 | 2014 | LINTGEN | Collecteurs thermiques - eau chaude sanitaire | Surface du collecteur | 18.34 | m² | [6 empty] | 3
R.G.-D. du 12 déc 2012 | 2014 | LINTGEN | Capteur solaire photovoltaïque | Puissance électrique | 3.6 | kWcrête | [6 empty] | 1
R.G.-D. du 12 déc 2012 | 2014 | LINTGEN | Assainissement isolation/fenêtres | Dalle inférieure contre zone non chauffée ou sol | 87.36 | m² | Standard de performance | 2 |  |  |  |  | 1
R.G.-D. du 12 déc 2012 | 2014 | LORENTZWEILER | Collecteurs thermiques - chauffage et eau chaude | Surface du collecteur | 10.25 | m² | [6 empty] | 1
R.G.-D. du 12 déc 2012 | 2014 | LORENTZWEILER | Collecteurs thermiques - eau chaude sanitaire | Surface du collecteur | 5.02 | m² | [6 empty] | 1
R.G.-D. du 12 déc 2012 | 2014 | LORENTZWEILER | Capteur solaire photovoltaïque | Puissance électrique | 38 | kWcrête | [6 empty] | 4
R.G.-D. du 12 déc 2012 | 2014 | LORENTZWEILER | Assainissement isolation/fenêtres | Toiture inclinée ou plate | 181 | m² | Standard de performance | 2 |  |  |  |  | 1
R.G.-D. du 12 déc 2012 | 2014 | LORENTZWEILER | Assainissement isolation/fenêtres | Fenêtres et portes-fenêtres | 13.58 | m² | Standard de performance | 2 |  |  |  |  | 1
R.G.-D. du 12 déc 2012 | 2014 | LORENTZWEILER | Assainissement isolation/fenêtres | Toiture inclinée ou plate | 99.5 | m² | Standard de performance | 3 |  |  |  |  | 1
R.G.-D. du 12 déc 2012 | 2014 | LUXEMBOURG | Poêle à granulés de bois | Puissance de l'installation | 6.2 | kW | [6 empty] | 1
R.G.-D. du 12 déc 2012 | 2014 | LUXEMBOURG | Chauffage central à granulés de bois | Puissance de l'installation | 12 | kW | [6 empty] | 1
R.G.-D. du 12 déc 2012 | 2014 | LUXEMBOURG | Collecteurs thermiques - chauffage et eau chaude | Surface du collecteur | 74.14 | m² | [6 empty] | 7
R.G.-D. du 12 déc 2012 | 2014 | LUXEMBOURG | Collecteurs thermiques - eau chaude sanitaire | Surface du collecteur | 55.461 | m² | [6 empty] | 10
R.G.-D. du 12 déc 2012 | 2014 | LUXEMBOURG | Capteur solaire photovoltaïque | Puissance électrique | 54.275 | kWcrête | [6 empty] | 9
R.G.-D. du 12 déc 2012 | 2014 | LUXEMBOURG | Maison à basse énergie | Surface des pièces habitables chauffées | 474.1 | m² | [6 empty] | 3
R.G.-D. du 12 déc 2012 | 2014 | LUXEMBOURG | Assainissement isolation/fenêtres | Toiture inclinée ou plate | 361.28 | m² | Standard de performance | 4 |  |  |  |  | 5
R.G.-D. du 12 déc 2012 | 2014 | LUXEMBOURG | Assainissement isolation/fenêtres | Mur extérieur (isolé du côté intérieur) | 10 | m² | Standard de performance | 4 |  |  |  |  | 1
R.G.-D. du 12 déc 2012 | 2014 | LUXEMBOURG | Assainissement isolation/fenêtres | Fenêtres et portes-fenêtres | 7.61 | m² | Standard de performance | 4 |  |  |  |  | 2
R.G.-D. du 12 déc 2012 | 2014 | LUXEMBOURG | Assainissement isolation/fenêtres | Mur extérieur (isolé du côté extérieur) | 383.3 | m² | Standard de performance | 3 |  |  |  |  | 2
R.G.-D. du 12 déc 2012 | 2014 | LUXEMBOURG | Assainissement isolation/fenêtres | Fenêtres et portes-fenêtres | 41.85 | m² | Standard de performance | 3 |  |  |  |  | 2
R.G.-D. du 12 déc 2012 | 2014 | LUXEMBOURG | Assainissement isolation/fenêtres | Dalle inférieure contre zone non chauffée ou sol | 183.37 | m² | Standard de performance | 4 |  |  |  |  | 3
R.G.-D. du 12 déc 2012 | 2014 | LUXEMBOURG | Assainissement isolation/fenêtres | Toiture inclinée ou plate | 241 | m² | Standard de performance | 2 |  |  |  |  | 3
R.G.-D. du 12 déc 2012 | 2014 | LUXEMBOURG | Assainissement isolation/fenêtres | Fenêtres et portes-fenêtres | 4 | m² | Standard de performance | 2 |  |  |  |  | 1
R.G.-D. du 12 déc 2012 | 2014 | LUXEMBOURG | Assainissement isolation/fenêtres | Toiture inclinée ou plate | 297 | m² | Standard de performance | 3 |  |  |  |  | 3
R.G.-D. du 12 déc 2012 | 2014 | MAMER | Capteur solaire photovoltaïque | Puissance électrique | 54.965 | kWcrête | [6 empty] | 6
R.G.-D. du 12 déc 2012 | 2014 | MAMER | Collecteurs thermiques - chauffage et eau chaude | Surface du collecteur | 30.82 | m² | [6 empty] | 3
R.G.-D. du 12 déc 2012 | 2014 | MAMER | Chauffage central à granulés de bois | Puissance de l'installation | 15 | kW | [6 empty] | 1
R.G.-D. du 12 déc 2012 | 2014 | MAMER | Collecteurs thermiques - eau chaude sanitaire | Surface du collecteur | 43.588 | m² | [6 empty] | 9
R.G.-D. du 12 déc 2012 | 2014 | MAMER | Chaudière à gazéification de bûches de bois | Puissance de l'installation | 29 | kW | [6 empty] | 1
R.G.-D. du 12 déc 2012 | 2014 | MAMER | Assainissement isolation/fenêtres | Fenêtres et portes-fenêtres | 13.5 | m² | Standard de performance | 3 |  |  |  |  | 1
R.G.-D. du 12 déc 2012 | 2014 | MAMER | Assainissement isolation/fenêtres | Mur extérieur (isolé du côté extérieur) | 285.91 | m² | Standard de performance | 3 |  |  |  |  | 2
R.G.-D. du 12 déc 2012 | 2014 | MAMER | Assainissement isolation/fenêtres | Toiture inclinée ou plate | 111 | m² | Standard de performance | 3 |  |  |  |  | 1
R.G.-D. du 12 déc 2012 | 2014 | MAMER | Assainissement isolation/fenêtres | Fenêtres et portes-fenêtres | 27 | m² | Standard de performance | 4 |  |  |  |  | 1
R.G.-D. du 12 déc 2012 | 2014 | MANTERNACH | Chauffage central à granulés de bois | Puissance de l'installation | 52 | kW | [6 empty] | 3
R.G.-D. du 12 déc 2012 | 2014 | MANTERNACH | Collecteurs thermiques - chauffage et eau chaude | Surface du collecteur | 24.03 | m² | [6 empty] | 2
R.G.-D. du 12 déc 2012 | 2014 | MANTERNACH | Collecteurs thermiques - eau chaude sanitaire | Surface du collecteur | 3.98 | m² | [6 empty] | 1
R.G.-D. du 12 déc 2012 | 2014 | MANTERNACH | Capteur solaire photovoltaïque | Puissance électrique | 76.16 | kWcrête | [6 empty] | 5
R.G.-D. du 12 déc 2012 | 2014 | MANTERNACH | Assainissement isolation/fenêtres | Mur contre sol ou zone non chauffé | 18.2 | m² | Standard de performance | 4 |  |  |  |  | 1
R.G.-D. du 12 déc 2012 | 2014 | MANTERNACH | Assainissement isolation/fenêtres | Mur extérieur (isolé du côté extérieur) | 130 | m² | Standard de performance | 4 |  |  |  |  | 1
R.G.-D. du 12 déc 2012 | 2014 | MANTERNACH | Assainissement isolation/fenêtres | Toiture inclinée ou plate | 174 | m² | Standard de performance | 2 |  |  |  |  | 1
R.G.-D. du 12 déc 2012 | 2014 | MANTERNACH | Assainissement isolation/fenêtres | Fenêtres et portes-fenêtres | 16.84 | m² | Standard de performance | 2 |  |  |  |  | 1
R.G.-D. du 12 déc 2012 | 2014 | MANTERNACH | Assainissement isolation/fenêtres | Toiture inclinée ou plate | 60.37 | m² | Standard de performance | 3 |  |  |  |  | 1
R.G.-D. du 12 déc 2012 | 2014 | MANTERNACH | Assainissement isolation/fenêtres | Dalle inférieure contre zone non chauffée ou sol | 60.37 | m² | Standard de performance | 4 |  |  |  |  | 1
R.G.-D. du 12 déc 2012 | 2014 | MERSCH | Collecteurs thermiques - chauffage et eau chaude | Surface du collecteur | 29.64 | m² | [6 empty] | 2
R.G.-D. du 12 déc 2012 | 2014 | MERSCH | Capteur solaire photovoltaïque | Puissance électrique | 61.245 | kWcrête | [6 empty] | 6
R.G.-D. du 12 déc 2012 | 2014 | MERSCH | Poêle à granulés de bois | Puissance de l'installation | 20.5 | kW | [6 empty] | 2
R.G.-D. du 12 déc 2012 | 2014 | MERSCH | Collecteurs thermiques - eau chaude sanitaire | Surface du collecteur | 56.81 | m² | [6 empty] | 12
R.G.-D. du 12 déc 2012 | 2014 | MERSCH | Ventilation contrôlée avec récupération de chaleur | Nombre d'installations | 1 | # | [6 empty] | 1
R.G.-D. du 12 déc 2012 | 2014 | MERSCH | Assainissement isolation/fenêtres | Toiture inclinée ou plate | 93.65 | m² | Standard de performance | 4 |  |  |  |  | 1
R.G.-D. du 12 déc 2012 | 2014 | MERSCH | Assainissement isolation/fenêtres | Fenêtres et portes-fenêtres | 91.64 | m² | Standard de performance | 4 |  |  |  |  | 2
R.G.-D. du 12 déc 2012 | 2014 | MERSCH | Assainissement isolation/fenêtres | Dalle supérieure contre zone non chauffée | 51.8 | m² | Standard de performance | 3 |  |  |  |  | 1
R.G.-D. du 12 déc 2012 | 2014 | MERSCH | Assainissement isolation/fenêtres | Mur contre sol ou zone non chauffé | 30.2 | m² | Standard de performance | 2 |  |  |  |  | 1
R.G.-D. du 12 déc 2012 | 2014 | MERSCH | Assainissement isolation/fenêtres | Mur contre sol ou zone non chauffé | 7 | m² | Standard de performance | 3 |  |  |  |  | 1
R.G.-D. du 12 déc 2012 | 2014 | MERSCH | Assainissement isolation/fenêtres | Dalle inférieure contre zone non chauffée ou sol | 120.8 | m² | Standard de performance | 2 |  |  |  |  | 1
R.G.-D. du 12 déc 2012 | 2014 | MERSCH | Assainissement isolation/fenêtres | Mur extérieur (isolé du côté extérieur) | 346.1 | m² | Standard de performance | 2 |  |  |  |  | 2
R.G.-D. du 12 déc 2012 | 2014 | MERSCH | Assainissement isolation/fenêtres | Mur extérieur (isolé du côté intérieur) | 126.8 | m² | Standard de performance | 3 |  |  |  |  | 1
R.G.-D. du 12 déc 2012 | 2014 | MERSCH | Assainissement isolation/fenêtres | Toiture inclinée ou plate | 248.08 | m² | Standard de performance | 3 |  |  |  |  | 2
R.G.-D. du 12 déc 2012 | 2014 | MERTERT | Chaudière à gazéification de bûches de bois | Puissance de l'installation | 20.7 | kW | [6 empty] | 1
R.G.-D. du 12 déc 2012 | 2014 | MERTERT | Capteur solaire photovoltaïque | Puissance électrique | 40.816 | kWcrête | [6 empty] | 6
R.G.-D. du 12 déc 2012 | 2014 | MERTERT | Maison à basse énergie | Surface des pièces habitables chauffées | 126.7 | m² | [6 empty] | 1
R.G.-D. du 12 déc 2012 | 2014 | MERTERT | Collecteurs thermiques - eau chaude sanitaire | Surface du collecteur | 10.5 | m² | [6 empty] | 2
R.G.-D. du 12 déc 2012 | 2014 | MERTERT | Assainissement isolation/fenêtres | Toiture inclinée ou plate | 112 | m² | Standard de performance | 3 |  |  |  |  | 1
R.G.-D. du 12 déc 2012 | 2014 | MERTERT | Assainissement isolation/fenêtres | Dalle supérieure contre zone non chauffée | 70 | m² | Standard de performance | 3 |  |  |  |  | 1
R.G.-D. du 12 déc 2012 | 2014 | MERTZIG | Pompe à chaleur géothermique | Nombre d'installations | 1 | # | [6 empty] | 1
R.G.-D. du 12 déc 2012 | 2014 | MERTZIG | Collecteurs thermiques - eau chaude sanitaire | Surface du collecteur | 30.71 | m² | [6 empty] | 6
R.G.-D. du 12 déc 2012 | 2014 | MERTZIG | Chaudière à gazéification de bûches de bois | Puissance de l'installation | 30 | kW | [6 empty] | 1
R.G.-D. du 12 déc 2012 | 2014 | MERTZIG | Capteur solaire photovoltaïque | Puissance électrique | 18.5 | kWcrête | [6 empty] | 2
R.G.-D. du 12 déc 2012 | 2014 | MONDERCANGE | Capteur solaire photovoltaïque | Puissance électrique | 41.68 | kWcrête | [6 empty] | 5
R.G.-D. du 12 déc 2012 | 2014 | MONDERCANGE | Maison à basse énergie | Surface des pièces habitables chauffées | 196.7 | m² | [6 empty] | 1
R.G.-D. du 12 déc 2012 | 2014 | MONDERCANGE | Chauffage central à granulés de bois | Puissance de l'installation | 42 | kW | [6 empty] | 1
R.G.-D. du 12 déc 2012 | 2014 | MONDERCANGE | Chaudière à gazéification de bûches de bois | Puissance de l'installation | 24.6 | kW | [6 empty] | 1
R.G.-D. du 12 déc 2012 | 2014 | MONDERCANGE | Collecteurs thermiques - eau chaude sanitaire | Surface du collecteur | 8.75 | m² | [6 empty] | 2
R.G.-D. du 12 déc 2012 | 2014 | MONDERCANGE | Collecteurs thermiques - chauffage et eau chaude | Surface du collecteur | 33.67 | m² | [6 empty] | 3
R.G.-D. du 12 déc 2012 | 2014 | MONDERCANGE | Assainissement isolation/fenêtres | Dalle supérieure contre zone non chauffée | 67.68 | m² | Standard de performance | 2 |  |  |  |  | 1
R.G.-D. du 12 déc 2012 | 2014 | MONDERCANGE | Assainissement isolation/fenêtres | Dalle inférieure contre zone non chauffée ou sol | 84.5 | m² | Standard de performance | 4 |  |  |  |  | 1
R.G.-D. du 12 déc 2012 | 2014 | MONDERCANGE | Assainissement isolation/fenêtres | Toiture inclinée ou plate | 290 | m² | Standard de performance | 4 |  |  |  |  | 2
R.G.-D. du 12 déc 2012 | 2014 | MONDERCANGE | Assainissement isolation/fenêtres | Fenêtres et portes-fenêtres | 15 | m² | Standard de performance | 2 |  |  |  |  | 1
R.G.-D. du 12 déc 2012 | 2014 | MONDERCANGE | Assainissement isolation/fenêtres | Fenêtres et portes-fenêtres | 7.86 | m² | Standard de performance | 3 |  |  |  |  | 1
R.G.-D. du 12 déc 2012 | 2014 | MONDERCANGE | Assainissement isolation/fenêtres | Toiture inclinée ou plate | 75.1 | m² | Standard de performance | 3 |  |  |  |  | 1
R.G.-D. du 12 déc 2012 | 2014 | MONDERCANGE | Assainissement isolation/fenêtres | Dalle supérieure contre zone non chauffée | 16.1 | m² | Standard de performance | 3 |  |  |  |  | 1
R.G.-D. du 12 déc 2012 | 2014 | MONDORF-LES-BAINS | Capteur solaire photovoltaïque | Puissance électrique | 45.34 | kWcrête | [6 empty] | 4
R.G.-D. du 12 déc 2012 | 2014 | MONDORF-LES-BAINS | Ventilation contrôlée avec récupération de chaleur | Nombre d'installations | 2 | # | [6 empty] | 2
R.G.-D. du 12 déc 2012 | 2014 | MONDORF-LES-BAINS | Collecteurs thermiques - eau chaude sanitaire | Surface du collecteur | 5.02 | m² | [6 empty] | 1
R.G.-D. du 12 déc 2012 | 2014 | MONDORF-LES-BAINS | Collecteurs thermiques - chauffage et eau chaude | Surface du collecteur | 14.02 | m² | [6 empty] | 1
R.G.-D. du 12 déc 2012 | 2014 | MONDORF-LES-BAINS | Assainissement isolation/fenêtres | Toiture inclinée ou plate | 270 | m² | Standard de performance | 4 |  |  |  |  | 1
R.G.-D. du 12 déc 2012 | 2014 | MONDORF-LES-BAINS | Assainissement isolation/fenêtres | Dalle inférieure contre zone non chauffée ou sol | 207 | m² | Standard de performance | 2 |  |  |  |  | 1
R.G.-D. du 12 déc 2012 | 2014 | MONDORF-LES-BAINS | Assainissement isolation/fenêtres | Fenêtres et portes-fenêtres | 109.42 | m² | Standard de performance | 4 |  |  |  |  | 3
R.G.-D. du 12 déc 2012 | 2014 | MONDORF-LES-BAINS | Assainissement isolation/fenêtres | Mur extérieur (isolé du côté extérieur) | 299 | m² | Standard de performance | 3 |  |  |  |  | 1
R.G.-D. du 12 déc 2012 | 2014 | MONDORF-LES-BAINS | Assainissement isolation/fenêtres | Mur extérieur (isolé du côté extérieur) | 104 | m² | Standard de performance | 2 |  |  |  |  | 1
R.G.-D. du 12 déc 2012 | 2014 | NIEDERANVEN | Capteur solaire photovoltaïque | Puissance électrique | 104.775 | kWcrête | [6 empty] | 6
R.G.-D. du 12 déc 2012 | 2014 | NIEDERANVEN | Collecteurs thermiques - chauffage et eau chaude | Surface du collecteur | 44.02 | m² | [6 empty] | 3
R.G.-D. du 12 déc 2012 | 2014 | NIEDERANVEN | Chauffage central à granulés de bois | Puissance de l'installation | 33 | kW | [6 empty] | 2
R.G.-D. du 12 déc 2012 | 2014 | NIEDERANVEN | Collecteurs thermiques - eau chaude sanitaire | Surface du collecteur | 23.11 | m² | [6 empty] | 4
R.G.-D. du 12 déc 2012 | 2014 | NIEDERANVEN | Assainissement isolation/fenêtres | Fenêtres et portes-fenêtres | 50 | m² | Standard de performance | 1 |  |  |  |  | 1
R.G.-D. du 12 déc 2012 | 2014 | NIEDERANVEN | Assainissement isolation/fenêtres | Mur extérieur (isolé du côté extérieur) | 242.86 | m² | Standard de performance | 3 |  |  |  |  | 2
R.G.-D. du 12 déc 2012 | 2014 | NIEDERANVEN | Assainissement isolation/fenêtres | Mur extérieur (isolé du côté extérieur) | 175.11 | m² | Standard de performance | 4 |  |  |  |  | 2
R.G.-D. du 12 déc 2012 | 2014 | NIEDERANVEN | Assainissement isolation/fenêtres | Fenêtres et portes-fenêtres | 20 | m² | Standard de performance | 4 |  |  |  |  | 1
R.G.-D. du 12 déc 2012 | 2014 | NIEDERANVEN | Assainissement isolation/fenêtres | Dalle inférieure contre zone non chauffée ou sol | 270 | m² | Standard de performance | 2 |  |  |  |  | 2
R.G.-D. du 12 déc 2012 | 2014 | NIEDERANVEN | Assainissement isolation/fenêtres | Toiture inclinée ou plate | 727.75 | m² | Standard de performance | 3 |  |  |  |  | 4
R.G.-D. du 12 déc 2012 | 2014 | NIEDERANVEN | Assainissement isolation/fenêtres | Toiture inclinée ou plate | 327 | m² | Standard de performance | 4 |  |  |  |  | 2
R.G.-D. du 12 déc 2012 | 2014 | NOMMERN | Collecteurs thermiques - eau chaude sanitaire | Surface du collecteur | 5.016 | m² | [6 empty] | 1
R.G.-D. du 12 déc 2012 | 2014 | NOMMERN | Capteur solaire photovoltaïque | Puissance électrique | 118.98 | kWcrête | [6 empty] | 10
R.G.-D. du 12 déc 2012 | 2014 | NOMMERN | Assainissement isolation/fenêtres | Fenêtres et portes-fenêtres | 10.63 | m² | Standard de performance | 2 |  |  |  |  | 1
R.G.-D. du 12 déc 2012 | 2014 | NOMMERN | Assainissement isolation/fenêtres | Toiture inclinée ou plate | 130 | m² | Standard de performance | 4 |  |  |  |  | 1
R.G.-D. du 12 déc 2012 | 2014 | NOMMERN | Assainissement isolation/fenêtres | Mur extérieur (isolé du côté extérieur) | 71 | m² | Standard de performance | 2 |  |  |  |  | 1
R.G.-D. du 12 déc 2012 | 2014 | NOMMERN | Assainissement isolation/fenêtres | Fenêtres et portes-fenêtres | 13.55 | m² | Standard de performance | 4 |  |  |  |  | 1
R.G.-D. du 12 déc 2012 | 2014 | PARC HOSINGEN | Collecteurs thermiques - chauffage et eau chaude | Surface du collecteur | 9.13 | m² | [6 empty] | 1
R.G.-D. du 12 déc 2012 | 2014 | PARC HOSINGEN | Collecteurs thermiques - eau chaude sanitaire | Surface du collecteur | 42.94 | m² | [6 empty] | 8
R.G.-D. du 12 déc 2012 | 2014 | PARC HOSINGEN | Chauffage central à granulés de bois | Puissance de l'installation | 53.7 | kW | [6 empty] | 2
R.G.-D. du 12 déc 2012 | 2014 | PARC HOSINGEN | Maison à basse énergie | Surface des pièces habitables chauffées | 160.2 | m² | [6 empty] | 1
R.G.-D. du 12 déc 2012 | 2014 | PARC HOSINGEN | Chauffage central à plaquettes/copeaux de bois | Puissance de l'installation | 70 | kW | [6 empty] | 1
R.G.-D. du 12 déc 2012 | 2014 | PARC HOSINGEN | Poêle à granulés de bois | Puissance de l'installation | 18 | kW | [6 empty] | 1
R.G.-D. du 12 déc 2012 | 2014 | PARC HOSINGEN | Capteur solaire photovoltaïque | Puissance électrique | 88.75 | kWcrête | [6 empty] | 8
R.G.-D. du 12 déc 2012 | 2014 | PARC HOSINGEN | Assainissement isolation/fenêtres | Dalle supérieure contre zone non chauffée | 25.67 | m² | Standard de performance | 3 |  |  |  |  | 1
R.G.-D. du 12 déc 2012 | 2014 | PARC HOSINGEN | Assainissement isolation/fenêtres | Mur contre sol ou zone non chauffé | 39.21 | m² | Standard de performance | 1 |  |  |  |  | 1
R.G.-D. du 12 déc 2012 | 2014 | PARC HOSINGEN | Assainissement isolation/fenêtres | Toiture inclinée ou plate | 252.96 | m² | Standard de performance | 4 |  |  |  |  | 1
R.G.-D. du 12 déc 2012 | 2014 | PARC HOSINGEN | Assainissement isolation/fenêtres | Toiture inclinée ou plate | 82.68 | m² | Standard de performance | 3 |  |  |  |  | 1
R.G.-D. du 12 déc 2012 | 2014 | PARC HOSINGEN | Assainissement isolation/fenêtres | Dalle supérieure contre zone non chauffée | 68.4 | m² | Standard de performance | 4 |  |  |  |  | 1
R.G.-D. du 12 déc 2012 | 2014 | PETANGE | Chauffage central à granulés de bois | Puissance de l'installation | 20 | kW | [6 empty] | 1
R.G.-D. du 12 déc 2012 | 2014 | PETANGE | Collecteurs thermiques - eau chaude sanitaire | Surface du collecteur | 16.937 | m² | [6 empty] | 4
R.G.-D. du 12 déc 2012 | 2014 | PETANGE | Collecteurs thermiques - chauffage et eau chaude | Surface du collecteur | 21.56 | m² | [6 empty] | 1
R.G.-D. du 12 déc 2012 | 2014 | PETANGE | Capteur solaire photovoltaïque | Puissance électrique | 3.71 | kWcrête | [6 empty] | 1
R.G.-D. du 12 déc 2012 | 2014 | PETANGE | Assainissement isolation/fenêtres | Dalle inférieure contre zone non chauffée ou sol | 108 | m² | Standard de performance | 3 |  |  |  |  | 1
R.G.-D. du 12 déc 2012 | 2014 | PETANGE | Assainissement isolation/fenêtres | Fenêtres et portes-fenêtres | 1.03 | m² | Standard de performance | 1 |  |  |  |  | 1
R.G.-D. du 12 déc 2012 | 2014 | PETANGE | Assainissement isolation/fenêtres | Toiture inclinée ou plate | 160.51 | m² | Standard de performance | 4 |  |  |  |  | 2
R.G.-D. du 12 déc 2012 | 2014 | PETANGE | Assainissement isolation/fenêtres | Fenêtres et portes-fenêtres | 29 | m² | Standard de performance | 4 |  |  |  |  | 2
R.G.-D. du 12 déc 2012 | 2014 | PETANGE | Assainissement isolation/fenêtres | Mur extérieur (isolé du côté extérieur) | 145.8 | m² | Standard de performance | 4 |  |  |  |  | 1
R.G.-D. du 12 déc 2012 | 2014 | PETANGE | Assainissement isolation/fenêtres | Toiture inclinée ou plate | 135 | m² | Standard de performance | 2 |  |  |  |  | 1
R.G.-D. du 12 déc 2012 | 2014 | PETANGE | Assainissement isolation/fenêtres | Mur extérieur (isolé du côté extérieur) | 47 | m² | Standard de performance | 1 |  |  |  |  | 1
R.G.-D. du 12 déc 2012 | 2014 | PETANGE | Assainissement isolation/fenêtres | Toiture inclinée ou plate | 255.59 | m² | Standard de performance | 3 |  |  |  |  | 2
R.G.-D. du 12 déc 2012 | 2014 | PREIZERDAUL | Chauffage central à plaquettes/copeaux de bois | Puissance de l'installation | 85.2 | kW | [6 empty] | 1
R.G.-D. du 12 déc 2012 | 2014 | PREIZERDAUL | Collecteurs thermiques - eau chaude sanitaire | Surface du collecteur | 30.62 | m² | [6 empty] | 4
R.G.-D. du 12 déc 2012 | 2014 | PREIZERDAUL | Chauffage central à granulés de bois | Puissance de l'installation | 40 | kW | [6 empty] | 1
R.G.-D. du 12 déc 2012 | 2014 | PREIZERDAUL | Pompe à chaleur géothermique | Nombre d'installations | 1 | # | [6 empty] | 1
R.G.-D. du 12 déc 2012 | 2014 | PREIZERDAUL | Collecteurs thermiques - chauffage et eau chaude | Surface du collecteur | 12 | m² | [6 empty] | 1
R.G.-D. du 12 déc 2012 | 2014 | PREIZERDAUL | Réseau de chaleur (min. 75% énergie renouvelables) | Nombre d'installations | 1 | # | [6 empty] | 1
R.G.-D. du 12 déc 2012 | 2014 | PREIZERDAUL | Capteur solaire photovoltaïque | Puissance électrique | 76.38 | kWcrête | [6 empty] | 5
R.G.-D. du 12 déc 2012 | 2014 | PREIZERDAUL | Assainissement isolation/fenêtres | Toiture inclinée ou plate | 133.6 | m² | Standard de performance | 2 |  |  |  |  | 1
R.G.-D. du 12 déc 2012 | 2014 | PREIZERDAUL | Assainissement isolation/fenêtres | Fenêtres et portes-fenêtres | 18.95 | m² | Standard de performance | 2 |  |  |  |  | 1
R.G.-D. du 12 déc 2012 | 2014 | PUTSCHEID | Chauffage central à granulés de bois | Puissance de l'installation | 39.8 | kW | [6 empty] | 1
R.G.-D. du 12 déc 2012 | 2014 | PUTSCHEID | Capteur solaire photovoltaïque | Puissance électrique | 90.2 | kWcrête | [6 empty] | 4
R.G.-D. du 12 déc 2012 | 2014 | RAMBROUCH | Collecteurs thermiques - eau chaude sanitaire | Surface du collecteur | 24.53 | m² | [6 empty] | 4
R.G.-D. du 12 déc 2012 | 2014 | RAMBROUCH | Chauffage central à granulés de bois | Puissance de l'installation | 59.8 | kW | [6 empty] | 2
R.G.-D. du 12 déc 2012 | 2014 | RAMBROUCH | Capteur solaire photovoltaïque | Puissance électrique | 226.69 | kWcrête | [6 empty] | 19
R.G.-D. du 12 déc 2012 | 2014 | RAMBROUCH | Poêle à granulés de bois | Puissance de l'installation | 10 | kW | [6 empty] | 1
R.G.-D. du 12 déc 2012 | 2014 | RAMBROUCH | Chaudière à gazéification de bûches de bois | Puissance de l'installation | 84 | kW | [6 empty] | 3
R.G.-D. du 12 déc 2012 | 2014 | RAMBROUCH | Assainissement isolation/fenêtres | Toiture inclinée ou plate | 101 | m² | Standard de performance | 3 |  |  |  |  | 1
R.G.-D. du 12 déc 2012 | 2014 | RAMBROUCH | Assainissement isolation/fenêtres | Fenêtres et portes-fenêtres | 14 | m² | Standard de performance | 2 |  |  |  |  | 1
R.G.-D. du 12 déc 2012 | 2014 | RAMBROUCH | Assainissement isolation/fenêtres | Dalle inférieure contre zone non chauffée ou sol | 19 | m² | Standard de performance | 4 |  |  |  |  | 1
R.G.-D. du 12 déc 2012 | 2014 | RAMBROUCH | Assainissement isolation/fenêtres | Mur extérieur (isolé du côté extérieur) | 315 | m² | Standard de performance | 3 |  |  |  |  | 2
R.G.-D. du 12 déc 2012 | 2014 | RECKANGE/MESS | Capteur solaire photovoltaïque | Puissance électrique | 27.31 | kWcrête | [6 empty] | 3
R.G.-D. du 12 déc 2012 | 2014 | RECKANGE/MESS | Pompe à chaleur géothermique | Nombre d'installations | 1 | # | [6 empty] | 1
R.G.-D. du 12 déc 2012 | 2014 | RECKANGE/MESS | Collecteurs thermiques - eau chaude sanitaire | Surface du collecteur | 30.106 | m² | [6 empty] | 6
R.G.-D. du 12 déc 2012 | 2014 | RECKANGE/MESS | Maison à basse énergie | Surface des pièces habitables chauffées | 168.5 | m² | [6 empty] | 1
R.G.-D. du 12 déc 2012 | 2014 | RECKANGE/MESS | Assainissement isolation/fenêtres | Dalle supérieure contre zone non chauffée | 125 | m² | Standard de performance | 4 |  |  |  |  | 1
R.G.-D. du 12 déc 2012 | 2014 | RECKANGE/MESS | Assainissement isolation/fenêtres | Dalle inférieure contre zone non chauffée ou sol | 52 | m² | Standard de performance | 4 |  |  |  |  | 1
R.G.-D. du 12 déc 2012 | 2014 | RECKANGE/MESS | Assainissement isolation/fenêtres | Toiture inclinée ou plate | 180 | m² | Standard de performance | 4 |  |  |  |  | 1
R.G.-D. du 12 déc 2012 | 2014 | REDANGE | Chaudière à gazéification de bûches de bois | Puissance de l'installation | 86 | kW | [6 empty] | 3
R.G.-D. du 12 déc 2012 | 2014 | REDANGE | Capteur solaire photovoltaïque | Puissance électrique | 98.62 | kWcrête | [6 empty] | 7
R.G.-D. du 12 déc 2012 | 2014 | REDANGE | Chauffage central à granulés de bois | Puissance de l'installation | 78 | kW | [6 empty] | 4
R.G.-D. du 12 déc 2012 | 2014 | REDANGE | Collecteurs thermiques - chauffage et eau chaude | Surface du collecteur | 19.04 | m² | [6 empty] | 2
R.G.-D. du 12 déc 2012 | 2014 | REDANGE | Collecteurs thermiques - eau chaude sanitaire | Surface du collecteur | 7.52 | m² | [6 empty] | 1
R.G.-D. du 12 déc 2012 | 2014 | REDANGE | Assainissement isolation/fenêtres | Dalle supérieure contre zone non chauffée | 43 | m² | Standard de performance | 1 |  |  |  |  | 1
R.G.-D. du 12 déc 2012 | 2014 | REDANGE | Assainissement isolation/fenêtres | Toiture inclinée ou plate | 78 | m² | Standard de performance | 1 |  |  |  |  | 1
R.G.-D. du 12 déc 2012 | 2014 | REISDORF | Capteur solaire photovoltaïque | Puissance électrique | 47.2 | kWcrête | [6 empty] | 3
R.G.-D. du 12 déc 2012 | 2014 | REMICH | Pompe à chaleur géothermique | Nombre d'installations | 1 | # | [6 empty] | 1
R.G.-D. du 12 déc 2012 | 2014 | REMICH | Collecteurs thermiques - eau chaude sanitaire | Surface du collecteur | 8.4 | m² | [6 empty] | 1
R.G.-D. du 12 déc 2012 | 2014 | ROESER | Collecteurs thermiques - eau chaude sanitaire | Surface du collecteur | 4.8 | m² | [6 empty] | 1
R.G.-D. du 12 déc 2012 | 2014 | ROESER | Chauffage central à granulés de bois | Puissance de l'installation | 22 | kW | [6 empty] | 1
R.G.-D. du 12 déc 2012 | 2014 | ROESER | Capteur solaire photovoltaïque | Puissance électrique | 82.132 | kWcrête | [6 empty] | 5
R.G.-D. du 12 déc 2012 | 2014 | ROESER | Chaudière à gazéification de bûches de bois | Puissance de l'installation | 20 | kW | [6 empty] | 1
R.G.-D. du 12 déc 2012 | 2014 | ROESER | Assainissement isolation/fenêtres | Dalle supérieure contre zone non chauffée | 112 | m² | Standard de performance | 3 |  |  |  |  | 1
R.G.-D. du 12 déc 2012 | 2014 | ROESER | Assainissement isolation/fenêtres | Mur extérieur (isolé du côté intérieur) | 69 | m² | Standard de performance | 4 |  |  |  |  | 1
R.G.-D. du 12 déc 2012 | 2014 | ROESER | Assainissement isolation/fenêtres | Mur extérieur (isolé du côté extérieur) | 144.6 | m² | Standard de performance | 2 |  |  |  |  | 1
R.G.-D. du 12 déc 2012 | 2014 | ROESER | Assainissement isolation/fenêtres | Dalle inférieure contre zone non chauffée ou sol | 114.4 | m² | Standard de performance | 4 |  |  |  |  | 1
R.G.-D. du 12 déc 2012 | 2014 | ROESER | Assainissement isolation/fenêtres | Mur extérieur (isolé du côté extérieur) | 197.6 | m² | Standard de performance | 3 |  |  |  |  | 1
R.G.-D. du 12 déc 2012 | 2014 | ROESER | Assainissement isolation/fenêtres | Mur contre sol ou zone non chauffé | 9 | m² | Standard de performance | 4 |  |  |  |  | 1
R.G.-D. du 12 déc 2012 | 2014 | ROESER | Assainissement isolation/fenêtres | Dalle inférieure contre zone non chauffée ou sol | 33.53 | m² | Standard de performance | 3 |  |  |  |  | 1
R.G.-D. du 12 déc 2012 | 2014 | ROESER | Assainissement isolation/fenêtres | Toiture inclinée ou plate | 123 | m² | Standard de performance | 4 |  |  |  |  | 1
R.G.-D. du 12 déc 2012 | 2014 | ROESER | Assainissement isolation/fenêtres | Toiture inclinée ou plate | 147 | m² | Standard de performance | 3 |  |  |  |  | 1
R.G.-D. du 12 déc 2012 | 2014 | ROSPORT-MOMPACH | Capteur solaire photovoltaïque | Puissance électrique | 97.9 | kWcrête | [6 empty] | 6
R.G.-D. du 12 déc 2012 | 2014 | ROSPORT-MOMPACH | Chauffage central à granulés de bois | Puissance de l'installation | 55.5 | kW | [6 empty] | 2
R.G.-D. du 12 déc 2012 | 2014 | ROSPORT-MOMPACH | Pompe à chaleur géothermique | Nombre d'installations | 2 | # | [6 empty] | 2
R.G.-D. du 12 déc 2012 | 2014 | ROSPORT-MOMPACH | Collecteurs thermiques - chauffage et eau chaude | Surface du collecteur | 57.94 | m² | [6 empty] | 4
R.G.-D. du 12 déc 2012 | 2014 | ROSPORT-MOMPACH | Chauffage central à plaquettes/copeaux de bois | Puissance de l'installation | 30 | kW | [6 empty] | 1
R.G.-D. du 12 déc 2012 | 2014 | ROSPORT-MOMPACH | Collecteurs thermiques - eau chaude sanitaire | Surface du collecteur | 40.16 | m² | [6 empty] | 8
R.G.-D. du 12 déc 2012 | 2014 | ROSPORT-MOMPACH | Maison à basse énergie | Surface des pièces habitables chauffées | 376.4 | m² | [6 empty] | 2
R.G.-D. du 12 déc 2012 | 2014 | ROSPORT-MOMPACH | Chaudière à gazéification de bûches de bois | Puissance de l'installation | 40 | kW | [6 empty] | 2
R.G.-D. du 12 déc 2012 | 2014 | ROSPORT-MOMPACH | Assainissement isolation/fenêtres | Mur extérieur (isolé du côté intérieur) | 35 | m² | Standard de performance | 3 |  |  |  |  | 1
R.G.-D. du 12 déc 2012 | 2014 | ROSPORT-MOMPACH | Assainissement isolation/fenêtres | Toiture inclinée ou plate | 100 | m² | Standard de performance | 4 |  |  |  |  | 1
R.G.-D. du 12 déc 2012 | 2014 | ROSPORT-MOMPACH | Assainissement isolation/fenêtres | Fenêtres et portes-fenêtres | 26.62 | m² | Standard de performance | 4 |  |  |  |  | 1
R.G.-D. du 12 déc 2012 | 2014 | RUMELANGE | Collecteurs thermiques - eau chaude sanitaire | Surface du collecteur | 5.86 | m² | [6 empty] | 2
R.G.-D. du 12 déc 2012 | 2014 | RUMELANGE | Capteur solaire photovoltaïque | Puissance électrique | 26.82 | kWcrête | [6 empty] | 3
R.G.-D. du 12 déc 2012 | 2014 | RUMELANGE | Assainissement isolation/fenêtres | Toiture inclinée ou plate | 93 | m² | Standard de performance | 3 |  |  |  |  | 1
R.G.-D. du 12 déc 2012 | 2014 | SAEUL | Collecteurs thermiques - eau chaude sanitaire | Surface du collecteur | 9.64 | m² | [6 empty] | 2
R.G.-D. du 12 déc 2012 | 2014 | SAEUL | Chauffage central à granulés de bois | Puissance de l'installation | 49 | kW | [6 empty] | 2
R.G.-D. du 12 déc 2012 | 2014 | SAEUL | Capteur solaire photovoltaïque | Puissance électrique | 36.38 | kWcrête | [6 empty] | 2
R.G.-D. du 12 déc 2012 | 2014 | SANDWEILER | Capteur solaire photovoltaïque | Puissance électrique | 39.19 | kWcrête | [6 empty] | 3
R.G.-D. du 12 déc 2012 | 2014 | SANDWEILER | Collecteurs thermiques - eau chaude sanitaire | Surface du collecteur | 9.98 | m² | [6 empty] | 2
R.G.-D. du 12 déc 2012 | 2014 | SANDWEILER | Assainissement isolation/fenêtres | Mur extérieur (isolé du côté extérieur) | 48.53 | m² | Standard de performance | 3 |  |  |  |  | 1
R.G.-D. du 12 déc 2012 | 2014 | SANDWEILER | Assainissement isolation/fenêtres | Dalle inférieure contre zone non chauffée ou sol | 51 | m² | Standard de performance | 4 |  |  |  |  | 1
R.G.-D. du 12 déc 2012 | 2014 | SANDWEILER | Assainissement isolation/fenêtres | Toiture inclinée ou plate | 113 | m² | Standard de performance | 3 |  |  |  |  | 1
R.G.-D. du 12 déc 2012 | 2014 | SANDWEILER | Assainissement isolation/fenêtres | Dalle inférieure contre zone non chauffée ou sol | 45 | m² | Standard de performance | 2 |  |  |  |  | 1
R.G.-D. du 12 déc 2012 | 2014 | SANDWEILER | Assainissement isolation/fenêtres | Mur extérieur (isolé du côté intérieur) | 230 | m² | Standard de performance | 3 |  |  |  |  | 1
R.G.-D. du 12 déc 2012 | 2014 | SANDWEILER | Assainissement isolation/fenêtres | Toiture inclinée ou plate | 100 | m² | Standard de performance | 4 |  |  |  |  | 1
R.G.-D. du 12 déc 2012 | 2014 | SANEM | Capteur solaire photovoltaïque | Puissance électrique | 60.405 | kWcrête | [6 empty] | 10
R.G.-D. du 12 déc 2012 | 2014 | SANEM | Collecteurs thermiques - eau chaude sanitaire | Surface du collecteur | 13.56 | m² | [6 empty] | 3
R.G.-D. du 12 déc 2012 | 2014 | SANEM | Assainissement isolation/fenêtres | Mur extérieur (isolé du côté extérieur) | 287 | m² | Standard de performance | 3 |  |  |  |  | 1
R.G.-D. du 12 déc 2012 | 2014 | SCHENGEN | Chauffage central à granulés de bois | Puissance de l'installation | 118 | kW | [6 empty] | 6
R.G.-D. du 12 déc 2012 | 2014 | SCHENGEN | Chaudière à gazéification de bûches de bois | Puissance de l'installation | 29 | kW | [6 empty] | 1
R.G.-D. du 12 déc 2012 | 2014 | SCHENGEN | Collecteurs thermiques - chauffage et eau chaude | Surface du collecteur | 104.98 | m² | [6 empty] | 7
R.G.-D. du 12 déc 2012 | 2014 | SCHENGEN | Collecteurs thermiques - eau chaude sanitaire | Surface du collecteur | 25.34 | m² | [6 empty] | 4
R.G.-D. du 12 déc 2012 | 2014 | SCHENGEN | Capteur solaire photovoltaïque | Puissance électrique | 93.36 | kWcrête | [6 empty] | 9
R.G.-D. du 12 déc 2012 | 2014 | SCHENGEN | Assainissement isolation/fenêtres | Dalle supérieure contre zone non chauffée | 198.64 | m² | Standard de performance | 2 |  |  |  |  | 2
R.G.-D. du 12 déc 2012 | 2014 | SCHENGEN | Assainissement isolation/fenêtres | Toiture inclinée ou plate | 100.59 | m² | Standard de performance | 4 |  |  |  |  | 1
R.G.-D. du 12 déc 2012 | 2014 | SCHENGEN | Assainissement isolation/fenêtres | Fenêtres et portes-fenêtres | 23.13 | m² | Standard de performance | 4 |  |  |  |  | 1
R.G.-D. du 12 déc 2012 | 2014 | SCHENGEN | Assainissement isolation/fenêtres | Toiture inclinée ou plate | 230 | m² | Standard de performance | 3 |  |  |  |  | 1
R.G.-D. du 12 déc 2012 | 2014 | SCHENGEN | Assainissement isolation/fenêtres | Dalle inférieure contre zone non chauffée ou sol | 65.83 | m² | Standard de performance | 4 |  |  |  |  | 1
R.G.-D. du 12 déc 2012 | 2014 | SCHENGEN | Assainissement isolation/fenêtres | Dalle inférieure contre zone non chauffée ou sol | 23.82 | m² | Standard de performance | 2 |  |  |  |  | 1
R.G.-D. du 12 déc 2012 | 2014 | SCHENGEN | Assainissement isolation/fenêtres | Mur contre sol ou zone non chauffé | 15.3 | m² | Standard de performance | 2 |  |  |  |  | 1
R.G.-D. du 12 déc 2012 | 2014 | SCHENGEN | Assainissement isolation/fenêtres | Mur extérieur (isolé du côté extérieur) | 150 | m² | Standard de performance | 4 |  |  |  |  | 1
R.G.-D. du 12 déc 2012 | 2014 | SCHENGEN | Assainissement isolation/fenêtres | Toiture inclinée ou plate | 166 | m² | Standard de performance | 2 |  |  |  |  | 1
R.G.-D. du 12 déc 2012 | 2014 | SCHIEREN | Capteur solaire photovoltaïque | Puissance électrique | 44.45 | kWcrête | [6 empty] | 5
R.G.-D. du 12 déc 2012 | 2014 | SCHIEREN | Pompe à chaleur géothermique | Nombre d'installations | 1 | # | [6 empty] | 1
R.G.-D. du 12 déc 2012 | 2014 | SCHIEREN | Collecteurs thermiques - chauffage et eau chaude | Surface du collecteur | 21.432 | m² | [6 empty] | 2
R.G.-D. du 12 déc 2012 | 2014 | SCHIEREN | Collecteurs thermiques - eau chaude sanitaire | Surface du collecteur | 17.12 | m² | [6 empty] | 4
R.G.-D. du 12 déc 2012 | 2014 | SCHIEREN | Assainissement isolation/fenêtres | Fenêtres et portes-fenêtres | 9.01 | m² | Standard de performance | 3 |  |  |  |  | 1
R.G.-D. du 12 déc 2012 | 2014 | SCHIFFLANGE | Capteur solaire photovoltaïque | Puissance électrique | 5.75 | kWcrête | [6 empty] | 1
R.G.-D. du 12 déc 2012 | 2014 | SCHIFFLANGE | Collecteurs thermiques - chauffage et eau chaude | Surface du collecteur | 23.5 | m² | [6 empty] | 2
R.G.-D. du 12 déc 2012 | 2014 | SCHIFFLANGE | Ventilation contrôlée avec récupération de chaleur | Nombre d'installations | 1 | # | [6 empty] | 1
R.G.-D. du 12 déc 2012 | 2014 | SCHIFFLANGE | Collecteurs thermiques - eau chaude sanitaire | Surface du collecteur | 9.76 | m² | [6 empty] | 2
R.G.-D. du 12 déc 2012 | 2014 | SCHIFFLANGE | Chauffage central à granulés de bois | Puissance de l'installation | 14.5 | kW | [6 empty] | 1
R.G.-D. du 12 déc 2012 | 2014 | SCHIFFLANGE | Assainissement isolation/fenêtres | Toiture inclinée ou plate | 38.79 | m² | Standard de performance | 2 |  |  |  |  | 1
R.G.-D. du 12 déc 2012 | 2014 | SCHIFFLANGE | Assainissement isolation/fenêtres | Dalle inférieure contre zone non chauffée ou sol | 67.47 | m² | Standard de performance | 2 |  |  |  |  | 2
R.G.-D. du 12 déc 2012 | 2014 | SCHIFFLANGE | Assainissement isolation/fenêtres | Toiture inclinée ou plate | 79.76 | m² | Standard de performance | 4 |  |  |  |  | 1
R.G.-D. du 12 déc 2012 | 2014 | SCHIFFLANGE | Assainissement isolation/fenêtres | Dalle inférieure contre zone non chauffée ou sol | 11.25 | m² | Standard de performance | 4 |  |  |  |  | 1
R.G.-D. du 12 déc 2012 | 2014 | SCHIFFLANGE | Assainissement isolation/fenêtres | Dalle supérieure contre zone non chauffée | 38.67 | m² | Standard de performance | 3 |  |  |  |  | 1
R.G.-D. du 12 déc 2012 | 2014 | SCHIFFLANGE | Assainissement isolation/fenêtres | Mur extérieur (isolé du côté extérieur) | 205 | m² | Standard de performance | 2 |  |  |  |  | 1
R.G.-D. du 12 déc 2012 | 2014 | SCHIFFLANGE | Assainissement isolation/fenêtres | Mur extérieur (isolé du côté extérieur) | 58.35 | m² | Standard de performance | 1 |  |  |  |  | 1
R.G.-D. du 12 déc 2012 | 2014 | SCHIFFLANGE | Assainissement isolation/fenêtres | Fenêtres et portes-fenêtres | 43.33 | m² | Standard de performance | 2 |  |  |  |  | 1
R.G.-D. du 12 déc 2012 | 2014 | SCHIFFLANGE | Assainissement isolation/fenêtres | Toiture inclinée ou plate | 79.95 | m² | Standard de performance | 1 |  |  |  |  | 1
R.G.-D. du 12 déc 2012 | 2014 | SCHUTTRANGE | Collecteurs thermiques - eau chaude sanitaire | Surface du collecteur | 14.84 | m² | [6 empty] | 3
R.G.-D. du 12 déc 2012 | 2014 | SCHUTTRANGE | Collecteurs thermiques - chauffage et eau chaude | Surface du collecteur | 29.45 | m² | [6 empty] | 3
R.G.-D. du 12 déc 2012 | 2014 | SCHUTTRANGE | Chauffage central à granulés de bois | Puissance de l'installation | 20 | kW | [6 empty] | 1
R.G.-D. du 12 déc 2012 | 2014 | SCHUTTRANGE | Capteur solaire photovoltaïque | Puissance électrique | 47.01 | kWcrête | [6 empty] | 4
R.G.-D. du 12 déc 2012 | 2014 | SCHUTTRANGE | Assainissement isolation/fenêtres | Dalle supérieure contre zone non chauffée | 125 | m² | Standard de performance | 2 |  |  |  |  | 1
R.G.-D. du 12 déc 2012 | 2014 | SCHUTTRANGE | Assainissement isolation/fenêtres | Mur contre sol ou zone non chauffé | 15 | m² | Standard de performance | 4 |  |  |  |  | 1
R.G.-D. du 12 déc 2012 | 2014 | SCHUTTRANGE | Assainissement isolation/fenêtres | Dalle supérieure contre zone non chauffée | 117 | m² | Standard de performance | 4 |  |  |  |  | 2
R.G.-D. du 12 déc 2012 | 2014 | SCHUTTRANGE | Assainissement isolation/fenêtres | Dalle inférieure contre zone non chauffée ou sol | 50 | m² | Standard de performance | 4 |  |  |  |  | 1
R.G.-D. du 12 déc 2012 | 2014 | STADTBREDIMUS | Collecteurs thermiques - chauffage et eau chaude | Surface du collecteur | 23.02 | m² | [6 empty] | 2
R.G.-D. du 12 déc 2012 | 2014 | STADTBREDIMUS | Pompe à chaleur géothermique | Nombre d'installations | 1 | # | [6 empty] | 1
R.G.-D. du 12 déc 2012 | 2014 | STADTBREDIMUS | Capteur solaire photovoltaïque | Puissance électrique | 63.26 | kWcrête | [6 empty] | 5
R.G.-D. du 12 déc 2012 | 2014 | STADTBREDIMUS | Chauffage central à granulés de bois | Puissance de l'installation | 20 | kW | [6 empty] | 1
R.G.-D. du 12 déc 2012 | 2014 | STADTBREDIMUS | Assainissement isolation/fenêtres | Toiture inclinée ou plate | 77.5 | m² | Standard de performance | 4 |  |  |  |  | 1
R.G.-D. du 12 déc 2012 | 2014 | STEINFORT | Capteur solaire photovoltaïque | Puissance électrique | 15.42 | kWcrête | [6 empty] | 2
R.G.-D. du 12 déc 2012 | 2014 | STEINFORT | Collecteurs thermiques - eau chaude sanitaire | Surface du collecteur | 9.7 | m² | [6 empty] | 2
R.G.-D. du 12 déc 2012 | 2014 | STEINFORT | Assainissement isolation/fenêtres | Toiture inclinée ou plate | 141 | m² | Standard de performance | 2 |  |  |  |  | 1
R.G.-D. du 12 déc 2012 | 2014 | STEINSEL | Maison à basse énergie | Surface des pièces habitables chauffées | 180.3 | m² | [6 empty] | 1
R.G.-D. du 12 déc 2012 | 2014 | STEINSEL | Pompe à chaleur géothermique | Nombre d'installations | 1 | # | [6 empty] | 1
R.G.-D. du 12 déc 2012 | 2014 | STEINSEL | Collecteurs thermiques - eau chaude sanitaire | Surface du collecteur | 13.762 | m² | [6 empty] | 3
R.G.-D. du 12 déc 2012 | 2014 | STEINSEL | Capteur solaire photovoltaïque | Puissance électrique | 60 | kWcrête | [6 empty] | 2
R.G.-D. du 12 déc 2012 | 2014 | STEINSEL | Collecteurs thermiques - chauffage et eau chaude | Surface du collecteur | 11.22 | m² | [6 empty] | 1
R.G.-D. du 12 déc 2012 | 2014 | STEINSEL | Assainissement isolation/fenêtres | Mur extérieur (isolé du côté extérieur) | 208 | m² | Standard de performance | 2 |  |  |  |  | 1
R.G.-D. du 12 déc 2012 | 2014 | STEINSEL | Assainissement isolation/fenêtres | Dalle inférieure contre zone non chauffée ou sol | 210.8 | m² | Standard de performance | 4 |  |  |  |  | 2
R.G.-D. du 12 déc 2012 | 2014 | STEINSEL | Assainissement isolation/fenêtres | Toiture inclinée ou plate | 282.4 | m² | Standard de performance | 4 |  |  |  |  | 1
R.G.-D. du 12 déc 2012 | 2014 | STEINSEL | Assainissement isolation/fenêtres | Fenêtres et portes-fenêtres | 31.61 | m² | Standard de performance | 2 |  |  |  |  | 1
R.G.-D. du 12 déc 2012 | 2014 | STEINSEL | Assainissement isolation/fenêtres | Toiture inclinée ou plate | 177 | m² | Standard de performance | 3 |  |  |  |  | 2
R.G.-D. du 12 déc 2012 | 2014 | STEINSEL | Assainissement isolation/fenêtres | Toiture inclinée ou plate | 194 | m² | Standard de performance | 1 |  |  |  |  | 1
R.G.-D. du 12 déc 2012 | 2014 | STEINSEL | Assainissement isolation/fenêtres | Toiture inclinée ou plate | 75.9 | m² | Standard de performance | 2 |  |  |  |  | 1
R.G.-D. du 12 déc 2012 | 2014 | STRASSEN | Capteur solaire photovoltaïque | Puissance électrique | 25.605 | kWcrête | [6 empty] | 4
R.G.-D. du 12 déc 2012 | 2014 | STRASSEN | Collecteurs thermiques - eau chaude sanitaire | Surface du collecteur | 8.54 | m² | [6 empty] | 2
R.G.-D. du 12 déc 2012 | 2014 | STRASSEN | Collecteurs thermiques - chauffage et eau chaude | Surface du collecteur | 9.24 | m² | [6 empty] | 1
R.G.-D. du 12 déc 2012 | 2014 | STRASSEN | Ventilation contrôlée avec récupération de chaleur | Nombre d'installations | 1 | # | [6 empty] | 1
R.G.-D. du 12 déc 2012 | 2014 | STRASSEN | Assainissement isolation/fenêtres | Mur extérieur (isolé du côté extérieur) | 2.4 | m² | Standard de performance | 3 |  |  |  |  | 1
R.G.-D. du 12 déc 2012 | 2014 | STRASSEN | Assainissement isolation/fenêtres | Dalle inférieure contre zone non chauffée ou sol | 98.5 | m² | Standard de performance | 2 |  |  |  |  | 2
R.G.-D. du 12 déc 2012 | 2014 | STRASSEN | Assainissement isolation/fenêtres | Mur contre sol ou zone non chauffé | 36.9 | m² | Standard de performance | 2 |  |  |  |  | 1
R.G.-D. du 12 déc 2012 | 2014 | STRASSEN | Assainissement isolation/fenêtres | Toiture inclinée ou plate | 7.9 | m² | Standard de performance | 1 |  |  |  |  | 1
R.G.-D. du 12 déc 2012 | 2014 | STRASSEN | Assainissement isolation/fenêtres | Fenêtres et portes-fenêtres | 45.9 | m² | Standard de performance | 3 |  |  |  |  | 1
R.G.-D. du 12 déc 2012 | 2014 | STRASSEN | Assainissement isolation/fenêtres | Dalle supérieure contre zone non chauffée | 69 | m² | Standard de performance | 3 |  |  |  |  | 1
R.G.-D. du 12 déc 2012 | 2014 | STRASSEN | Assainissement isolation/fenêtres | Mur extérieur (isolé du côté extérieur) | 130 | m² | Standard de performance | 2 |  |  |  |  | 3
R.G.-D. du 12 déc 2012 | 2014 | STRASSEN | Assainissement isolation/fenêtres | Toiture inclinée ou plate | 49.8 | m² | Standard de performance | 4 |  |  |  |  | 2
R.G.-D. du 12 déc 2012 | 2014 | STRASSEN | Assainissement isolation/fenêtres | Mur extérieur (isolé du côté extérieur) | 63.1 | m² | Standard de performance | 1 |  |  |  |  | 1
R.G.-D. du 12 déc 2012 | 2014 | STRASSEN | Assainissement isolation/fenêtres | Dalle inférieure contre zone non chauffée ou sol | 32 | m² | Standard de performance | 3 |  |  |  |  | 1
R.G.-D. du 12 déc 2012 | 2014 | TANDEL | Collecteurs thermiques - chauffage et eau chaude | Surface du collecteur | 26.07 | m² | [6 empty] | 2
R.G.-D. du 12 déc 2012 | 2014 | TANDEL | Chaudière à gazéification de bûches de bois | Puissance de l'installation | 50.7 | kW | [6 empty] | 2
R.G.-D. du 12 déc 2012 | 2014 | TANDEL | Chauffage central à plaquettes/copeaux de bois | Puissance de l'installation | 85.2 | kW | [6 empty] | 1
R.G.-D. du 12 déc 2012 | 2014 | TANDEL | Capteur solaire photovoltaïque | Puissance électrique | 82.8 | kWcrête | [6 empty] | 4
R.G.-D. du 12 déc 2012 | 2014 | TANDEL | Collecteurs thermiques - eau chaude sanitaire | Surface du collecteur | 2.9 | m² | [6 empty] | 1
R.G.-D. du 12 déc 2012 | 2014 | TANDEL | Assainissement isolation/fenêtres | Toiture inclinée ou plate | 110.94 | m² | Standard de performance | 4 |  |  |  |  | 1
R.G.-D. du 12 déc 2012 | 2014 | TANDEL | Assainissement isolation/fenêtres | Toiture inclinée ou plate | 243 | m² | Standard de performance | 3 |  |  |  |  | 1
R.G.-D. du 12 déc 2012 | 2014 | TROISVIERGES | Maison à basse énergie | Surface des pièces habitables chauffées | 199.5 | m² | [6 empty] | 1
R.G.-D. du 12 déc 2012 | 2014 | TROISVIERGES | Chauffage central à granulés de bois | Puissance de l'installation | 14.9 | kW | [6 empty] | 1
R.G.-D. du 12 déc 2012 | 2014 | TROISVIERGES | Collecteurs thermiques - eau chaude sanitaire | Surface du collecteur | 9.99 | m² | [6 empty] | 2
R.G.-D. du 12 déc 2012 | 2014 | TROISVIERGES | Collecteurs thermiques - chauffage et eau chaude | Surface du collecteur | 63.64 | m² | [6 empty] | 6
R.G.-D. du 12 déc 2012 | 2014 | TROISVIERGES | Chaudière à gazéification de bûches de bois | Puissance de l'installation | 18 | kW | [6 empty] | 1
R.G.-D. du 12 déc 2012 | 2014 | TROISVIERGES | Chauffage central à plaquettes/copeaux de bois | Puissance de l'installation | 96 | kW | [6 empty] | 1
R.G.-D. du 12 déc 2012 | 2014 | TROISVIERGES | Capteur solaire photovoltaïque | Puissance électrique | 38.66 | kWcrête | [6 empty] | 4
R.G.-D. du 12 déc 2012 | 2014 | TROISVIERGES | Assainissement isolation/fenêtres | Toiture inclinée ou plate | 233.25 | m² | Standard de performance | 4 |  |  |  |  | 1
R.G.-D. du 12 déc 2012 | 2014 | USELDANGE | Capteur solaire photovoltaïque | Puissance électrique | 30.26 | kWcrête | [6 empty] | 3
R.G.-D. du 12 déc 2012 | 2014 | USELDANGE | Collecteurs thermiques - eau chaude sanitaire | Surface du collecteur | 7.11 | m² | [6 empty] | 1
R.G.-D. du 12 déc 2012 | 2014 | USELDANGE | Collecteurs thermiques - chauffage et eau chaude | Surface du collecteur | 59.78 | m² | [6 empty] | 5
R.G.-D. du 12 déc 2012 | 2014 | USELDANGE | Chauffage central à plaquettes/copeaux de bois | Puissance de l'installation | 46.5 | kW | [6 empty] | 1
R.G.-D. du 12 déc 2012 | 2014 | USELDANGE | Maison à basse énergie | Surface des pièces habitables chauffées | 176.3 | m² | [6 empty] | 1
R.G.-D. du 12 déc 2012 | 2014 | VALLEE DE L'ERNZ | Capteur solaire photovoltaïque | Puissance électrique | 25.3 | kWcrête | [6 empty] | 3
R.G.-D. du 12 déc 2012 | 2014 | VALLEE DE L'ERNZ | Chauffage central à granulés de bois | Puissance de l'installation | 15 | kW | [6 empty] | 1
R.G.-D. du 12 déc 2012 | 2014 | VALLEE DE L'ERNZ | Assainissement isolation/fenêtres | Mur contre sol ou zone non chauffé | 45 | m² | Standard de performance | 4 |  |  |  |  | 1
R.G.-D. du 12 déc 2012 | 2014 | VALLEE DE L'ERNZ | Assainissement isolation/fenêtres | Dalle inférieure contre zone non chauffée ou sol | 38 | m² | Standard de performance | 4 |  |  |  |  | 1
R.G.-D. du 12 déc 2012 | 2014 | VALLEE DE L'ERNZ | Assainissement isolation/fenêtres | Toiture inclinée ou plate | 88.8 | m² | Standard de performance | 3 |  |  |  |  | 1
R.G.-D. du 12 déc 2012 | 2014 | VALLEE DE L'ERNZ | Assainissement isolation/fenêtres | Dalle supérieure contre zone non chauffée | 157 | m² | Standard de performance | 1 |  |  |  |  | 1
R.G.-D. du 12 déc 2012 | 2014 | VIANDEN | Collecteurs thermiques - eau chaude sanitaire | Surface du collecteur | 4.74 | m² | [6 empty] | 1
R.G.-D. du 12 déc 2012 | 2014 | VIANDEN | Capteur solaire photovoltaïque | Puissance électrique | 9 | kWcrête | [6 empty] | 1
R.G.-D. du 12 déc 2012 | 2014 | VIANDEN | Assainissement isolation/fenêtres | Toiture inclinée ou plate | 140 | m² | Standard de performance | 3 |  |  |  |  | 1
R.G.-D. du 12 déc 2012 | 2014 | VICHTEN | Collecteurs thermiques - eau chaude sanitaire | Surface du collecteur | 16.9 | m² | [6 empty] | 3
R.G.-D. du 12 déc 2012 | 2014 | VICHTEN | Capteur solaire photovoltaïque | Puissance électrique | 19.85 | kWcrête | [6 empty] | 1
R.G.-D. du 12 déc 2012 | 2014 | VICHTEN | Chauffage central à plaquettes/copeaux de bois | Puissance de l'installation | 129 | kW | [6 empty] | 1
R.G.-D. du 12 déc 2012 | 2014 | VICHTEN | Assainissement isolation/fenêtres | Mur extérieur (isolé du côté extérieur) | 296 | m² | Standard de performance | 3 |  |  |  |  | 2
R.G.-D. du 12 déc 2012 | 2014 | VICHTEN | Assainissement isolation/fenêtres | Mur extérieur (isolé du côté extérieur) | 59 | m² | Standard de performance | 4 |  |  |  |  | 1
R.G.-D. du 12 déc 2012 | 2014 | WAHL | Chauffage central à granulés de bois | Puissance de l'installation | 50 | kW | [6 empty] | 2
R.G.-D. du 12 déc 2012 | 2014 | WAHL | Poêle à granulés de bois | Puissance de l'installation | 15.4 | kW | [6 empty] | 1
R.G.-D. du 12 déc 2012 | 2014 | WAHL | Collecteurs thermiques - eau chaude sanitaire | Surface du collecteur | 10.22 | m² | [6 empty] | 2
R.G.-D. du 12 déc 2012 | 2014 | WAHL | Capteur solaire photovoltaïque | Puissance électrique | 283.98 | kWcrête | [6 empty] | 17
R.G.-D. du 12 déc 2012 | 2014 | WAHL | Pompe à chaleur géothermique | Nombre d'installations | 1 | # | [6 empty] | 1
R.G.-D. du 12 déc 2012 | 2014 | WAHL | Chaudière à gazéification de bûches de bois | Puissance de l'installation | 25 | kW | [6 empty] | 1
R.G.-D. du 12 déc 2012 | 2014 | WAHL | Assainissement isolation/fenêtres | Toiture inclinée ou plate | 102 | m² | Standard de performance | 4 |  |  |  |  | 1
R.G.-D. du 12 déc 2012 | 2014 | WALDBILLIG | Chauffage central à plaquettes/copeaux de bois | Puissance de l'installation | 175.2 | kW | [6 empty] | 2
R.G.-D. du 12 déc 2012 | 2014 | WALDBILLIG | Chauffage central à granulés de bois | Puissance de l'installation | 94 | kW | [6 empty] | 4
R.G.-D. du 12 déc 2012 | 2014 | WALDBILLIG | Capteur solaire photovoltaïque | Puissance électrique | 33.411 | kWcrête | [6 empty] | 2
R.G.-D. du 12 déc 2012 | 2014 | WALDBILLIG | Réseau de chaleur (min. 75% énergie renouvelables) | Nombre d'installations | 1 | # | [6 empty] | 1
R.G.-D. du 12 déc 2012 | 2014 | WALDBILLIG | Collecteurs thermiques - eau chaude sanitaire | Surface du collecteur | 9.26 | m² | [6 empty] | 2
R.G.-D. du 12 déc 2012 | 2014 | WALDBILLIG | Raccordement à un réseau de chaleur | Puissance du raccordement au réseau | 115 | kW | [6 empty] | 5
R.G.-D. du 12 déc 2012 | 2014 | WALDBILLIG | Assainissement isolation/fenêtres | Toiture inclinée ou plate | 198 | m² | Standard de performance | 4 |  |  |  |  | 1
R.G.-D. du 12 déc 2012 | 2014 | WALDBILLIG | Assainissement isolation/fenêtres | Mur extérieur (isolé du côté extérieur) | 198 | m² | Standard de performance | 3 |  |  |  |  | 1
R.G.-D. du 12 déc 2012 | 2014 | WALDBREDIMUS | Capteur solaire photovoltaïque | Puissance électrique | 45.14 | kWcrête | [6 empty] | 5
R.G.-D. du 12 déc 2012 | 2014 | WALDBREDIMUS | Collecteurs thermiques - eau chaude sanitaire | Surface du collecteur | 9.7 | m² | [6 empty] | 2
R.G.-D. du 12 déc 2012 | 2014 | WALFERDANGE | Capteur solaire photovoltaïque | Puissance électrique | 10.17 | kWcrête | [6 empty] | 1
R.G.-D. du 12 déc 2012 | 2014 | WALFERDANGE | Collecteurs thermiques - eau chaude sanitaire | Surface du collecteur | 4.12 | m² | [6 empty] | 1
R.G.-D. du 12 déc 2012 | 2014 | WALFERDANGE | Chauffage central à plaquettes/copeaux de bois | Puissance de l'installation | 30 | kW | [6 empty] | 1
R.G.-D. du 12 déc 2012 | 2014 | WALFERDANGE | Ventilation contrôlée avec récupération de chaleur | Nombre d'installations | 2 | # | [6 empty] | 2
R.G.-D. du 12 déc 2012 | 2014 | WALFERDANGE | Collecteurs thermiques - chauffage et eau chaude | Surface du collecteur | 13 | m² | [6 empty] | 1
R.G.-D. du 12 déc 2012 | 2014 | WALFERDANGE | Chauffage central à granulés de bois | Puissance de l'installation | 25 | kW | [6 empty] | 1
R.G.-D. du 12 déc 2012 | 2014 | WALFERDANGE | Assainissement isolation/fenêtres | Toiture inclinée ou plate | 188.68 | m² | Standard de performance | 2 |  |  |  |  | 2
R.G.-D. du 12 déc 2012 | 2014 | WALFERDANGE | Assainissement isolation/fenêtres | Mur contre sol ou zone non chauffé | 15 | m² | Standard de performance | 4 |  |  |  |  | 1
R.G.-D. du 12 déc 2012 | 2014 | WALFERDANGE | Assainissement isolation/fenêtres | Toiture inclinée ou plate | 147.66 | m² | Standard de performance | 3 |  |  |  |  | 2
R.G.-D. du 12 déc 2012 | 2014 | WALFERDANGE | Assainissement isolation/fenêtres | Fenêtres et portes-fenêtres | 16 | m² | Standard de performance | 3 |  |  |  |  | 1
R.G.-D. du 12 déc 2012 | 2014 | WALFERDANGE | Assainissement isolation/fenêtres | Dalle inférieure contre zone non chauffée ou sol | 44 | m² | Standard de performance | 3 |  |  |  |  | 1
R.G.-D. du 12 déc 2012 | 2014 | WALFERDANGE | Assainissement isolation/fenêtres | Toiture inclinée ou plate | 115 | m² | Standard de performance | 4 |  |  |  |  | 1
R.G.-D. du 12 déc 2012 | 2014 | WALFERDANGE | Assainissement isolation/fenêtres | Dalle inférieure contre zone non chauffée ou sol | 156 | m² | Standard de performance | 2 |  |  |  |  | 3
R.G.-D. du 12 déc 2012 | 2014 | WALFERDANGE | Assainissement isolation/fenêtres | Fenêtres et portes-fenêtres | 110 | m² | Standard de performance | 2 |  |  |  |  | 2
R.G.-D. du 12 déc 2012 | 2014 | WALFERDANGE | Assainissement isolation/fenêtres | Fenêtres et portes-fenêtres | 24.65 | m² | Standard de performance | 4 |  |  |  |  | 1
R.G.-D. du 12 déc 2012 | 2014 | WALFERDANGE | Assainissement isolation/fenêtres | Mur extérieur (isolé du côté extérieur) | 285 | m² | Standard de performance | 2 |  |  |  |  | 1
R.G.-D. du 12 déc 2012 | 2014 | WEILER-LA-TOUR | Collecteurs thermiques - chauffage et eau chaude | Surface du collecteur | 14.22 | m² | [6 empty] | 1
R.G.-D. du 12 déc 2012 | 2014 | WEILER-LA-TOUR | Capteur solaire photovoltaïque | Puissance électrique | 84.5 | kWcrête | [6 empty] | 7
R.G.-D. du 12 déc 2012 | 2014 | WEISWAMPACH | Raccordement à un réseau de chaleur | Puissance du raccordement au réseau | 60 | kW | [6 empty] | 2
R.G.-D. du 12 déc 2012 | 2014 | WEISWAMPACH | Collecteurs thermiques - chauffage et eau chaude | Surface du collecteur | 20.41 | m² | [6 empty] | 2
R.G.-D. du 12 déc 2012 | 2014 | WEISWAMPACH | Réseau de chaleur (min. 75% énergie renouvelables) | Nombre d'installations | 1 | # | [6 empty] | 1
R.G.-D. du 12 déc 2012 | 2014 | WEISWAMPACH | Capteur solaire photovoltaïque | Puissance électrique | 78.51 | kWcrête | [6 empty] | 3
R.G.-D. du 12 déc 2012 | 2014 | WEISWAMPACH | Chauffage central à plaquettes/copeaux de bois | Puissance de l'installation | 100 | kW | [6 empty] | 1
R.G.-D. du 12 déc 2012 | 2014 | WEISWAMPACH | Chauffage central à granulés de bois | Puissance de l'installation | 35 | kW | [6 empty] | 1
R.G.-D. du 12 déc 2012 | 2014 | WEISWAMPACH | Pompe à chaleur géothermique | Nombre d'installations | 1 | # | [6 empty] | 1
R.G.-D. du 12 déc 2012 | 2014 | WILTZ | Chauffage central à granulés de bois | Puissance de l'installation | 59 | kW | [6 empty] | 3
R.G.-D. du 12 déc 2012 | 2014 | WILTZ | Collecteurs thermiques - chauffage et eau chaude | Surface du collecteur | 10.32 | m² | [6 empty] | 1
R.G.-D. du 12 déc 2012 | 2014 | WILTZ | Collecteurs thermiques - eau chaude sanitaire | Surface du collecteur | 31.486 | m² | [6 empty] | 5
R.G.-D. du 12 déc 2012 | 2014 | WILTZ | Pompe à chaleur géothermique | Nombre d'installations | 1 | # | [6 empty] | 1
R.G.-D. du 12 déc 2012 | 2014 | WILTZ | Capteur solaire photovoltaïque | Puissance électrique | 54.822 | kWcrête | [6 empty] | 4
R.G.-D. du 12 déc 2012 | 2014 | WINCRANGE | Pompe à chaleur géothermique | Nombre d'installations | 1 | # | [6 empty] | 1
R.G.-D. du 12 déc 2012 | 2014 | WINCRANGE | Capteur solaire photovoltaïque | Puissance électrique | 236.22 | kWcrête | [6 empty] | 13
R.G.-D. du 12 déc 2012 | 2014 | WINCRANGE | Collecteurs thermiques - eau chaude sanitaire | Surface du collecteur | 28.836 | m² | [6 empty] | 5
R.G.-D. du 12 déc 2012 | 2014 | WINCRANGE | Chauffage central à granulés de bois | Puissance de l'installation | 126.9 | kW | [6 empty] | 4
R.G.-D. du 12 déc 2012 | 2014 | WINCRANGE | Chaudière à gazéification de bûches de bois | Puissance de l'installation | 90 | kW | [6 empty] | 3
R.G.-D. du 12 déc 2012 | 2014 | WINCRANGE | Collecteurs thermiques - chauffage et eau chaude | Surface du collecteur | 54.14 | m² | [6 empty] | 4
R.G.-D. du 12 déc 2012 | 2014 | WINCRANGE | Maison à basse énergie | Surface des pièces habitables chauffées | 159.5 | m² | [6 empty] | 1
R.G.-D. du 12 déc 2012 | 2014 | WINCRANGE | Assainissement isolation/fenêtres | Mur extérieur (isolé du côté extérieur) | 162 | m² | Standard de performance | 2 |  |  |  |  | 1
R.G.-D. du 12 déc 2012 | 2014 | WINCRANGE | Assainissement isolation/fenêtres | Toiture inclinée ou plate | 339.9 | m² | Standard de performance | 3 |  |  |  |  | 2
R.G.-D. du 12 déc 2012 | 2014 | WINCRANGE | Assainissement isolation/fenêtres | Dalle inférieure contre zone non chauffée ou sol | 22.3 | m² | Standard de performance | 3 |  |  |  |  | 1
R.G.-D. du 12 déc 2012 | 2014 | WINSELER | Capteur solaire photovoltaïque | Puissance électrique | 232.5 | kWcrête | [6 empty] | 11
R.G.-D. du 12 déc 2012 | 2014 | WINSELER | Collecteurs thermiques - chauffage et eau chaude | Surface du collecteur | 10.32 | m² | [6 empty] | 1
R.G.-D. du 12 déc 2012 | 2014 | WINSELER | Assainissement isolation/fenêtres | Toiture inclinée ou plate | 110 | m² | Standard de performance | 4 |  |  |  |  | 1
R.G.-D. du 12 déc 2012 | 2014 | WORMELDANGE | Collecteurs thermiques - chauffage et eau chaude | Surface du collecteur | 10.2 | m² | [6 empty] | 1
R.G.-D. du 12 déc 2012 | 2014 | WORMELDANGE | Maison passive | Surface des pièces habitables chauffées | 174.9 | m² | [6 empty] | 1
R.G.-D. du 12 déc 2012 | 2014 | WORMELDANGE | Capteur solaire photovoltaïque | Puissance électrique | 50.945 | kWcrête | [6 empty] | 4
R.G.-D. du 12 déc 2012 | 2014 | WORMELDANGE | Collecteurs thermiques - eau chaude sanitaire | Surface du collecteur | 13.95 | m² | [6 empty] | 3
R.G.-D. du 12 déc 2012 | 2014 | WORMELDANGE | Chauffage central à granulés de bois | Puissance de l'installation | 72 | kW | [6 empty] | 3
R.G.-D. du 12 déc 2012 | 2014 | WORMELDANGE | Pompe à chaleur géothermique | Nombre d'installations | 1 | # | [6 empty] | 1
R.G.-D. du 12 déc 2012 | 2014 | WORMELDANGE | Assainissement isolation/fenêtres | Mur extérieur (isolé du côté extérieur) | 60 | m² | Standard de performance | 3 |  |  |  |  | 1
R.G.-D. du 12 déc 2012 | 2014 | WORMELDANGE | Assainissement isolation/fenêtres | Dalle inférieure contre zone non chauffée ou sol | 24 | m² | Standard de performance | 4 |  |  |  |  | 1
R.G.-D. du 12 déc 2012 | 2014 | WORMELDANGE | Assainissement isolation/fenêtres | Mur extérieur (isolé du côté extérieur) | 20 | m² | Standard de performance | 4 |  |  |  |  | 1
R.G.-D. du 12 déc 2012 | 2014 | WORMELDANGE | Assainissement isolation/fenêtres | Dalle supérieure contre zone non chauffée | 42.8 | m² | Standard de performance | 3 |  |  |  |  | 1
R.G.-D. du 12 déc 2012 | 2014 | WORMELDANGE | Assainissement isolation/fenêtres | Fenêtres et portes-fenêtres | 24.54 | m² | Standard de performance | 4 |  |  |  |  | 2
R.G.-D. du 12 déc 2012 | 2014 | WORMELDANGE | Assainissement isolation/fenêtres | Mur contre sol ou zone non chauffé | 18.8 | m² | Standard de performance | 2 |  |  |  |  | 1
R.G.-D. du 21 déc 2007 | 2014 | BEAUFORT | Assainissement isolation/fenêtres | Surface fenêtres triples substituées | 14.93 | m² | [6 empty] | 1
R.G.-D. du 21 déc 2007 | 2014 | BEAUFORT | Collecteurs thermiques - chauffage et eau chaude | Surface du collecteur | 9.13 | m² | [6 empty] | 1
R.G.-D. du 21 déc 2007 | 2014 | BEAUFORT | Maison à basse énergie | Surface des pièces habitables chauffées | 352.4 | m² | [6 empty] | 2
R.G.-D. du 21 déc 2007 | 2014 | BECH | Assainissement isolation/fenêtres | Surface fenêtres doubles substituées | 4.36 | m² | [6 empty] | 1
R.G.-D. du 21 déc 2007 | 2014 | BECH | Assainissement isolation/fenêtres | Surface fenêtres triples substituées | 38.18 | m² | [6 empty] | 1
R.G.-D. du 21 déc 2007 | 2014 | BECH | Pompe à chaleur air/eau | Nombre d'installations | 1 | # | [6 empty] | 1
R.G.-D. du 21 déc 2007 | 2014 | BECH | Pompe à chaleur géothermique | Nombre d'installations | 1 | # | [6 empty] | 1
R.G.-D. du 21 déc 2007 | 2014 | BECH | Maison à basse énergie | Surface des pièces habitables chauffées | 668 | m² | [6 empty] | 3
R.G.-D. du 21 déc 2007 | 2014 | BECH | Échangeur géothermique | Nombre d'installations | 1 | # | [6 empty] | 1
R.G.-D. du 21 déc 2007 | 2014 | BECH | Collecteurs thermiques - eau chaude sanitaire | Surface du collecteur | 4.5 | m² | [6 empty] | 1
R.G.-D. du 21 déc 2007 | 2014 | BECKERICH | Collecteurs thermiques - chauffage et eau chaude | Surface du collecteur | 12 | m² | [6 empty] | 1
R.G.-D. du 21 déc 2007 | 2014 | BECKERICH | Poêle à granulés de bois | Puissance de l'installation | 12 | kW | [6 empty] | 1
R.G.-D. du 21 déc 2007 | 2014 | BECKERICH | Assainissement isolation/fenêtres | Surface façade isolée à l'extérieur | 86.81 | m² | [6 empty] | 1
R.G.-D. du 21 déc 2007 | 2014 | BECKERICH | Raccordement à un réseau de chaleur | Puissance du raccordement au réseau | 20 | kW | [6 empty] | 1
R.G.-D. du 21 déc 2007 | 2014 | BECKERICH | Maison passive | Surface des pièces habitables chauffées | 561.8 | m² | [6 empty] | 2
R.G.-D. du 21 déc 2007 | 2014 | BECKERICH | Collecteurs thermiques - eau chaude sanitaire | Surface du collecteur | 24.06 | m² | [6 empty] | 5
R.G.-D. du 21 déc 2007 | 2014 | BECKERICH | Assainissement isolation/fenêtres | Surface dalle cave isolée | 98.3 | m² | [6 empty] | 1
R.G.-D. du 21 déc 2007 | 2014 | BECKERICH | Pompe à chaleur géothermique | Nombre d'installations | 1 | # | [6 empty] | 1
R.G.-D. du 21 déc 2007 | 2014 | BECKERICH | Assainissement isolation/fenêtres | Surface fenêtres triples substituées | 14.03 | m² | [6 empty] | 1
R.G.-D. du 21 déc 2007 | 2014 | BECKERICH | Ventilation contrôlée avec récupération de chaleur | Nombre d'installations | 1 | # | [6 empty] | 1
R.G.-D. du 21 déc 2007 | 2014 | BECKERICH | Assainissement isolation/fenêtres | Surface toiture inclinée isolée | 396.6 | m² | [6 empty] | 3
R.G.-D. du 21 déc 2007 | 2014 | BECKERICH | Chauffage central à granulés de bois | Puissance de l'installation | 12 | kW | [6 empty] | 1
R.G.-D. du 21 déc 2007 | 2014 | BECKERICH | Assainissement isolation/fenêtres | Surface mur isolé | 21 | m² | [6 empty] | 1
R.G.-D. du 21 déc 2007 | 2014 | BECKERICH | Assainissement isolation/fenêtres | Surface fenêtres doubles substituées | 15.81 | m² | [6 empty] | 1
R.G.-D. du 21 déc 2007 | 2014 | BECKERICH | Pompe à chaleur air/eau | Nombre d'installations | 4 | # | [6 empty] | 4
R.G.-D. du 21 déc 2007 | 2014 | BECKERICH | Maison à basse énergie | Surface des pièces habitables chauffées | 884 | m² | [6 empty] | 5
R.G.-D. du 21 déc 2007 | 2014 | BERDORF | Assainissement isolation/fenêtres | Surface dalle cave isolée | 99.24 | m² | [6 empty] | 1
R.G.-D. du 21 déc 2007 | 2014 | BERDORF | Collecteurs thermiques - eau chaude sanitaire | Surface du collecteur | 7.11 | m² | [6 empty] | 1
R.G.-D. du 21 déc 2007 | 2014 | BERDORF | Pompe à chaleur géothermique | Nombre d'installations | 1 | # | [6 empty] | 1
R.G.-D. du 21 déc 2007 | 2014 | BERDORF | Appartement individuel basse énergie | Surface des pièces habitables chauffées | 857.9 | m² | [6 empty] | 8
R.G.-D. du 21 déc 2007 | 2014 | BERDORF | Pompe à chaleur air/eau | Nombre d'installations | 4 | # | [6 empty] | 4
R.G.-D. du 21 déc 2007 | 2014 | BERDORF | Assainissement isolation/fenêtres | Surface toiture inclinée isolée | 122.3 | m² | [6 empty] | 1
R.G.-D. du 21 déc 2007 | 2014 | BERDORF | Échangeur géothermique | Nombre d'installations | 1 | # | [6 empty] | 1
R.G.-D. du 21 déc 2007 | 2014 | BERDORF | Maison à basse énergie | Surface des pièces habitables chauffées | 1019.1 | m² | [6 empty] | 5
R.G.-D. du 21 déc 2007 | 2014 | BERTRANGE | Assainissement isolation/fenêtres | Surface façade isolée à l'extérieur | 195 | m² | [6 empty] | 1
R.G.-D. du 21 déc 2007 | 2014 | BERTRANGE | Assainissement isolation/fenêtres | Surface fenêtres triples substituées | 1.35 | m² | [6 empty] | 1
R.G.-D. du 21 déc 2007 | 2014 | BERTRANGE | Collecteurs thermiques - eau chaude sanitaire | Surface du collecteur | 11.71 | m² | [6 empty] | 2
R.G.-D. du 21 déc 2007 | 2014 | BERTRANGE | Maison passive | Surface des pièces habitables chauffées | 123.8 | m² | [6 empty] | 1
R.G.-D. du 21 déc 2007 | 2014 | BERTRANGE | Assainissement isolation/fenêtres | Surface fenêtres doubles substituées | 3.12 | m² | [6 empty] | 1
R.G.-D. du 21 déc 2007 | 2014 | BERTRANGE | Collecteurs thermiques - chauffage et eau chaude | Surface du collecteur | 30.33 | m² | [6 empty] | 3
R.G.-D. du 21 déc 2007 | 2014 | BERTRANGE | Échangeur géothermique | Nombre d'installations | 2 | # | [6 empty] | 2
R.G.-D. du 21 déc 2007 | 2014 | BERTRANGE | Pompe à chaleur air/eau | Nombre d'installations | 1 | # | [6 empty] | 1
R.G.-D. du 21 déc 2007 | 2014 | BERTRANGE | Assainissement isolation/fenêtres | Surface dalle cave isolée | 137 | m² | [6 empty] | 2
R.G.-D. du 21 déc 2007 | 2014 | BERTRANGE | Assainissement isolation/fenêtres | Surface toiture inclinée isolée | 300 | m² | [6 empty] | 3
R.G.-D. du 21 déc 2007 | 2014 | BERTRANGE | Maison à basse énergie | Surface des pièces habitables chauffées | 2120.1 | m² | [6 empty] | 9
R.G.-D. du 21 déc 2007 | 2014 | BETTEMBOURG | Appartement individuel basse énergie | Surface des pièces habitables chauffées | 2440.23 | m² | [6 empty] | 25
R.G.-D. du 21 déc 2007 | 2014 | BETTEMBOURG | Pompe à chaleur géothermique | Nombre d'installations | 1 | # | [6 empty] | 1
R.G.-D. du 21 déc 2007 | 2014 | BETTEMBOURG | Collecteurs thermiques - eau chaude sanitaire | Surface du collecteur | 29.994 | m² | [6 empty] | 6
R.G.-D. du 21 déc 2007 | 2014 | BETTEMBOURG | Maison passive | Surface des pièces habitables chauffées | 226.2 | m² | [6 empty] | 1
R.G.-D. du 21 déc 2007 | 2014 | BETTEMBOURG | Assainissement isolation/fenêtres | Surface fenêtres triples substituées | 106.09 | m² | [6 empty] | 3
R.G.-D. du 21 déc 2007 | 2014 | BETTEMBOURG | Equilibrage hydraulique | Nombre d'installations | 2 | # | [6 empty] | 2
R.G.-D. du 21 déc 2007 | 2014 | BETTEMBOURG | Pompe à chaleur air/eau | Nombre d'installations | 2 | # | [6 empty] | 2
R.G.-D. du 21 déc 2007 | 2014 | BETTEMBOURG | Maison à basse énergie | Surface des pièces habitables chauffées | 6320.5 | m² | [6 empty] | 46
R.G.-D. du 21 déc 2007 | 2014 | BETTEMBOURG | Assainissement isolation/fenêtres | Surface fenêtres doubles substituées | 17.62 | m² | [6 empty] | 3
R.G.-D. du 21 déc 2007 | 2014 | BETTEMBOURG | Assainissement isolation/fenêtres | Surface toiture inclinée isolée | 500.17 | m² | [6 empty] | 6
R.G.-D. du 21 déc 2007 | 2014 | BETTEMBOURG | Ventilation contrôlée avec récupération de chaleur | Nombre d'installations | 1 | # | [6 empty] | 1
R.G.-D. du 21 déc 2007 | 2014 | BETTEMBOURG | Assainissement isolation/fenêtres | Surface dalle grenier isolée | 166.24 | m² | [6 empty] | 2
R.G.-D. du 21 déc 2007 | 2014 | BETTEMBOURG | Capteur solaire photovoltaïque | Puissance électrique | 3.27 | kWcrête | [6 empty] | 1
R.G.-D. du 21 déc 2007 | 2014 | BETTEMBOURG | Collecteurs thermiques - chauffage et eau chaude | Surface du collecteur | 20.63 | m² | [6 empty] | 2
R.G.-D. du 21 déc 2007 | 2014 | BETTEMBOURG | Assainissement isolation/fenêtres | Surface façade isolée à l'intérieur | 20 | m² | [6 empty] | 1
R.G.-D. du 21 déc 2007 | 2014 | BETTEMBOURG | Assainissement isolation/fenêtres | Surface dalle cave isolée | 43 | m² | [6 empty] | 2
R.G.-D. du 21 déc 2007 | 2014 | BETTEMBOURG | Assainissement isolation/fenêtres | Surface façade isolée à l'extérieur | 672.65 | m² | [6 empty] | 6
R.G.-D. du 21 déc 2007 | 2014 | BETTENDORF | Assainissement isolation/fenêtres | Surface fenêtres triples substituées | 26.81 | m² | [6 empty] | 1
R.G.-D. du 21 déc 2007 | 2014 | BETTENDORF | Capteur solaire photovoltaïque | Puissance électrique | 9.99 | kWcrête | [6 empty] | 1
R.G.-D. du 21 déc 2007 | 2014 | BETTENDORF | Pompe à chaleur air/eau | Nombre d'installations | 1 | # | [6 empty] | 1
R.G.-D. du 21 déc 2007 | 2014 | BETTENDORF | Assainissement isolation/fenêtres | Surface fenêtres doubles substituées | 24.49 | m² | [6 empty] | 1
R.G.-D. du 21 déc 2007 | 2014 | BETTENDORF | Assainissement isolation/fenêtres | Surface dalle cave isolée | 170 | m² | [6 empty] | 1
R.G.-D. du 21 déc 2007 | 2014 | BETTENDORF | Assainissement isolation/fenêtres | Surface façade isolée à l'intérieur | 99.01 | m² | [6 empty] | 1
R.G.-D. du 21 déc 2007 | 2014 | BETTENDORF | Assainissement isolation/fenêtres | Surface toiture inclinée isolée | 253.68 | m² | [6 empty] | 2
R.G.-D. du 21 déc 2007 | 2014 | BETTENDORF | Assainissement isolation/fenêtres | Surface façade isolée à l'extérieur | 193.8 | m² | [6 empty] | 1
R.G.-D. du 21 déc 2007 | 2014 | BETTENDORF | Assainissement isolation/fenêtres | Surface dalle grenier isolée | 214.98 | m² | [6 empty] | 2
R.G.-D. du 21 déc 2007 | 2014 | BETZDORF | Assainissement isolation/fenêtres | Surface dalle cave isolée | 86.22 | m² | [6 empty] | 1
R.G.-D. du 21 déc 2007 | 2014 | BETZDORF | Pompe à chaleur géothermique | Nombre d'installations | 1 | # | [6 empty] | 1
R.G.-D. du 21 déc 2007 | 2014 | BETZDORF | Maison à basse énergie | Surface des pièces habitables chauffées | 2818.8 | m² | [6 empty] | 19
R.G.-D. du 21 déc 2007 | 2014 | BETZDORF | Assainissement isolation/fenêtres | Surface toiture inclinée isolée | 197 | m² | [6 empty] | 2
R.G.-D. du 21 déc 2007 | 2014 | BETZDORF | Ventilation contrôlée avec récupération de chaleur | Nombre d'installations | 1 | # | [6 empty] | 1
R.G.-D. du 21 déc 2007 | 2014 | BETZDORF | Maison passive | Surface des pièces habitables chauffées | 332.8 | m² | [6 empty] | 1
R.G.-D. du 21 déc 2007 | 2014 | BETZDORF | Assainissement isolation/fenêtres | Surface façade isolée à l'extérieur | 268.54 | m² | [6 empty] | 2
R.G.-D. du 21 déc 2007 | 2014 | BETZDORF | Assainissement isolation/fenêtres | Surface fenêtres doubles substituées | 7.52 | m² | [6 empty] | 1
R.G.-D. du 21 déc 2007 | 2014 | BETZDORF | Assainissement isolation/fenêtres | Surface façade isolée à l'intérieur | 22.5 | m² | [6 empty] | 1
R.G.-D. du 21 déc 2007 | 2014 | BETZDORF | Collecteurs thermiques - eau chaude sanitaire | Surface du collecteur | 17.22 | m² | [6 empty] | 3
R.G.-D. du 21 déc 2007 | 2014 | BETZDORF | Collecteurs thermiques - chauffage et eau chaude | Surface du collecteur | 10.75 | m² | [6 empty] | 1
R.G.-D. du 21 déc 2007 | 2014 | BETZDORF | Assainissement isolation/fenêtres | Surface fenêtres triples substituées | 7.98 | m² | [6 empty] | 1
R.G.-D. du 21 déc 2007 | 2014 | BISSEN | Assainissement isolation/fenêtres | Surface façade isolée à l'extérieur | 155.6 | m² | [6 empty] | 1
R.G.-D. du 21 déc 2007 | 2014 | BISSEN | Pompe à chaleur air/eau | Nombre d'installations | 1 | # | [6 empty] | 1
R.G.-D. du 21 déc 2007 | 2014 | BISSEN | Maison passive | Surface des pièces habitables chauffées | 283.4 | m² | [6 empty] | 1
R.G.-D. du 21 déc 2007 | 2014 | BIWER | Pompe à chaleur géothermique | Nombre d'installations | 1 | # | [6 empty] | 1
R.G.-D. du 21 déc 2007 | 2014 | BIWER | Maison à basse énergie | Surface des pièces habitables chauffées | 325.2 | m² | [6 empty] | 2
R.G.-D. du 21 déc 2007 | 2014 | BIWER | Chauffage central à granulés de bois | Puissance de l'installation | 25.9 | kW | [6 empty] | 1
R.G.-D. du 21 déc 2007 | 2014 | BIWER | Maison passive | Surface des pièces habitables chauffées | 742 | m² | [6 empty] | 2
R.G.-D. du 21 déc 2007 | 2014 | BIWER | Collecteurs thermiques - eau chaude sanitaire | Surface du collecteur | 4.78 | m² | [6 empty] | 1
R.G.-D. du 21 déc 2007 | 2014 | BIWER | Collecteurs thermiques - chauffage et eau chaude | Surface du collecteur | 42.36 | m² | [6 empty] | 2
R.G.-D. du 21 déc 2007 | 2014 | BIWER | Échangeur géothermique | Nombre d'installations | 1 | # | [6 empty] | 1
R.G.-D. du 21 déc 2007 | 2014 | BOULAIDE | Collecteurs thermiques - eau chaude sanitaire | Surface du collecteur | 4.78 | m² | [6 empty] | 1
R.G.-D. du 21 déc 2007 | 2014 | BOULAIDE | Maison à basse énergie | Surface des pièces habitables chauffées | 340.9 | m² | [6 empty] | 2
R.G.-D. du 21 déc 2007 | 2014 | BOULAIDE | Pompe à chaleur air/eau | Nombre d'installations | 1 | # | [6 empty] | 1
R.G.-D. du 21 déc 2007 | 2014 | BOULAIDE | Assainissement isolation/fenêtres | Surface façade isolée à l'intérieur | 42.51 | m² | [6 empty] | 1
R.G.-D. du 21 déc 2007 | 2014 | BOULAIDE | Equilibrage hydraulique | Nombre d'installations | 1 | # | [6 empty] | 1
R.G.-D. du 21 déc 2007 | 2014 | BOULAIDE | Échangeur géothermique | Nombre d'installations | 1 | # | [6 empty] | 1
R.G.-D. du 21 déc 2007 | 2014 | BOULAIDE | Capteur solaire photovoltaïque | Puissance électrique | 30 | kWcrête | [6 empty] | 1
R.G.-D. du 21 déc 2007 | 2014 | BOULAIDE | Assainissement isolation/fenêtres | Surface toiture inclinée isolée | 143.84 | m² | [6 empty] | 1
R.G.-D. du 21 déc 2007 | 2014 | BOULAIDE | Assainissement isolation/fenêtres | Surface dalle cave isolée | 65 | m² | [6 empty] | 1
R.G.-D. du 21 déc 2007 | 2014 | BOURSCHEID | Assainissement isolation/fenêtres | Surface façade isolée à l'extérieur | 107.85 | m² | [6 empty] | 1
R.G.-D. du 21 déc 2007 | 2014 | BOURSCHEID | Échangeur géothermique | Nombre d'installations | 1 | # | [6 empty] | 1
R.G.-D. du 21 déc 2007 | 2014 | BOURSCHEID | Assainissement isolation/fenêtres | Surface fenêtres triples substituées | 52.27 | m² | [6 empty] | 2
R.G.-D. du 21 déc 2007 | 2014 | BOURSCHEID | Appartement individuel basse énergie | Surface des pièces habitables chauffées | 195.39 | m² | [6 empty] | 2
R.G.-D. du 21 déc 2007 | 2014 | BOURSCHEID | Pompe à chaleur air/eau | Nombre d'installations | 1 | # | [6 empty] | 1
R.G.-D. du 21 déc 2007 | 2014 | BOURSCHEID | Assainissement isolation/fenêtres | Surface dalle cave isolée | 12.5 | m² | [6 empty] | 1
R.G.-D. du 21 déc 2007 | 2014 | BOURSCHEID | Maison à basse énergie | Surface des pièces habitables chauffées | 271.1 | m² | [6 empty] | 1
R.G.-D. du 21 déc 2007 | 2014 | BOURSCHEID | Assainissement isolation/fenêtres | Surface fenêtres doubles substituées | 4.77 | m² | [6 empty] | 2
R.G.-D. du 21 déc 2007 | 2014 | BOURSCHEID | Assainissement isolation/fenêtres | Surface dalle grenier isolée | 83.95 | m² | [6 empty] | 1
R.G.-D. du 21 déc 2007 | 2014 | BOURSCHEID | Pompe à chaleur géothermique | Nombre d'installations | 1 | # | [6 empty] | 1
R.G.-D. du 21 déc 2007 | 2014 | BOURSCHEID | Assainissement isolation/fenêtres | Surface toiture inclinée isolée | 264.5 | m² | [6 empty] | 2
R.G.-D. du 21 déc 2007 | 2014 | BOUS | Assainissement isolation/fenêtres | Surface fenêtres doubles substituées | 18.8 | m² | [6 empty] | 1
R.G.-D. du 21 déc 2007 | 2014 | BOUS | Assainissement isolation/fenêtres | Surface toiture inclinée isolée | 90 | m² | [6 empty] | 1
R.G.-D. du 21 déc 2007 | 2014 | BOUS | Maison à basse énergie | Surface des pièces habitables chauffées | 261 | m² | [6 empty] | 1
R.G.-D. du 21 déc 2007 | 2014 | BOUS | Collecteurs thermiques - chauffage et eau chaude | Surface du collecteur | 10.04 | m² | [6 empty] | 1
R.G.-D. du 21 déc 2007 | 2014 | BOUS | Chaudière à gazéification de bûches de bois | Puissance de l'installation | 20 | kW | [6 empty] | 1
R.G.-D. du 21 déc 2007 | 2014 | BOUS | Assainissement isolation/fenêtres | Surface façade isolée à l'extérieur | 137.7 | m² | [6 empty] | 1
R.G.-D. du 21 déc 2007 | 2014 | CLERVAUX | Collecteurs thermiques - chauffage et eau chaude | Surface du collecteur | 30.56 | m² | [6 empty] | 2
R.G.-D. du 21 déc 2007 | 2014 | CLERVAUX | Collecteurs thermiques - eau chaude sanitaire | Surface du collecteur | 14.7 | m² | [6 empty] | 3
R.G.-D. du 21 déc 2007 | 2014 | CLERVAUX | Chauffage central à granulés de bois | Puissance de l'installation | 27 | kW | [6 empty] | 2
R.G.-D. du 21 déc 2007 | 2014 | CLERVAUX | Maison à basse énergie | Surface des pièces habitables chauffées | 1356.75 | m² | [6 empty] | 7
R.G.-D. du 21 déc 2007 | 2014 | CLERVAUX | Maison passive | Surface des pièces habitables chauffées | 804 | m² | [6 empty] | 3
R.G.-D. du 21 déc 2007 | 2014 | CLERVAUX | Pompe à chaleur air/eau | Nombre d'installations | 8 | # | [6 empty] | 8
R.G.-D. du 21 déc 2007 | 2014 | COLMAR-BERG | Assainissement isolation/fenêtres | Surface fenêtres doubles substituées | 2.4 | m² | [6 empty] | 1
R.G.-D. du 21 déc 2007 | 2014 | COLMAR-BERG | Assainissement isolation/fenêtres | Surface façade isolée à l'extérieur | 145.4 | m² | [6 empty] | 1
R.G.-D. du 21 déc 2007 | 2014 | COLMAR-BERG | Capteur solaire photovoltaïque | Puissance électrique | 3.64 | kWcrête | [6 empty] | 1
R.G.-D. du 21 déc 2007 | 2014 | CONSDORF | Assainissement isolation/fenêtres | Surface fenêtres doubles substituées | 19.58 | m² | [6 empty] | 1
R.G.-D. du 21 déc 2007 | 2014 | CONSDORF | Assainissement isolation/fenêtres | Surface toiture inclinée isolée | 233 | m² | [6 empty] | 2
R.G.-D. du 21 déc 2007 | 2014 | CONSDORF | Maison à basse énergie | Surface des pièces habitables chauffées | 176 | m² | [6 empty] | 1
R.G.-D. du 21 déc 2007 | 2014 | CONSDORF | Assainissement isolation/fenêtres | Surface fenêtres triples substituées | 18.5 | m² | [6 empty] | 1
R.G.-D. du 21 déc 2007 | 2014 | CONSDORF | Assainissement isolation/fenêtres | Surface façade isolée à l'extérieur | 180.2 | m² | [6 empty] | 1
R.G.-D. du 21 déc 2007 | 2014 | CONSDORF | Capteur solaire photovoltaïque | Puissance électrique | 28.63 | kWcrête | [6 empty] | 1
R.G.-D. du 21 déc 2007 | 2014 | CONSDORF | Pompe à chaleur air/eau | Nombre d'installations | 1 | # | [6 empty] | 1
R.G.-D. du 21 déc 2007 | 2014 | CONSDORF | Collecteurs thermiques - chauffage et eau chaude | Surface du collecteur | 9.18 | m² | [6 empty] | 1
R.G.-D. du 21 déc 2007 | 2014 | CONTERN | Ventilation contrôlée avec récupération de chaleur | Nombre d'installations | 1 | # | [6 empty] | 1
R.G.-D. du 21 déc 2007 | 2014 | CONTERN | Assainissement isolation/fenêtres | Surface toiture inclinée isolée | 121.7 | m² | [6 empty] | 2
R.G.-D. du 21 déc 2007 | 2014 | CONTERN | Collecteurs thermiques - eau chaude sanitaire | Surface du collecteur | 12.09 | m² | [6 empty] | 3
R.G.-D. du 21 déc 2007 | 2014 | CONTERN | Pompe à chaleur air/eau | Nombre d'installations | 1 | # | [6 empty] | 1
R.G.-D. du 21 déc 2007 | 2014 | CONTERN | Assainissement isolation/fenêtres | Surface toiture plate isolée | 159 | m² | [6 empty] | 1
R.G.-D. du 21 déc 2007 | 2014 | CONTERN | Assainissement isolation/fenêtres | Surface façade isolée à l'extérieur | 458.92 | m² | [6 empty] | 3
R.G.-D. du 21 déc 2007 | 2014 | CONTERN | Collecteurs thermiques - chauffage et eau chaude | Surface du collecteur | 12.65 | m² | [6 empty] | 1
R.G.-D. du 21 déc 2007 | 2014 | CONTERN | Assainissement isolation/fenêtres | Surface dalle cave isolée | 170.75 | m² | [6 empty] | 3
R.G.-D. du 21 déc 2007 | 2014 | CONTERN | Assainissement isolation/fenêtres | Surface fenêtres triples substituées | 49.37 | m² | [6 empty] | 2
R.G.-D. du 21 déc 2007 | 2014 | CONTERN | Assainissement isolation/fenêtres | Surface fenêtres doubles substituées | 62.88 | m² | [6 empty] | 2
R.G.-D. du 21 déc 2007 | 2014 | DALHEIM | Maison à basse énergie | Surface des pièces habitables chauffées | 288 | m² | [6 empty] | 1
R.G.-D. du 21 déc 2007 | 2014 | DALHEIM | Collecteurs thermiques - eau chaude sanitaire | Surface du collecteur | 4.7 | m² | [6 empty] | 1
R.G.-D. du 21 déc 2007 | 2014 | DIEKIRCH | Assainissement isolation/fenêtres | Surface toiture inclinée isolée | 257.2 | m² | [6 empty] | 3
R.G.-D. du 21 déc 2007 | 2014 | DIEKIRCH | Maison passive | Surface des pièces habitables chauffées | 284.3 | m² | [6 empty] | 1
R.G.-D. du 21 déc 2007 | 2014 | DIEKIRCH | Collecteurs thermiques - eau chaude sanitaire | Surface du collecteur | 6.96 | m² | [6 empty] | 1
R.G.-D. du 21 déc 2007 | 2014 | DIEKIRCH | Collecteurs thermiques - chauffage et eau chaude | Surface du collecteur | 15 | m² | [6 empty] | 2
R.G.-D. du 21 déc 2007 | 2014 | DIEKIRCH | Pompe à chaleur air/eau | Nombre d'installations | 1 | # | [6 empty] | 1
R.G.-D. du 21 déc 2007 | 2014 | DIEKIRCH | Échangeur géothermique | Nombre d'installations | 2 | # | [6 empty] | 2
R.G.-D. du 21 déc 2007 | 2014 | DIEKIRCH | Assainissement isolation/fenêtres | Surface fenêtres triples substituées | 48.62 | m² | [6 empty] | 3
R.G.-D. du 21 déc 2007 | 2014 | DIEKIRCH | Assainissement isolation/fenêtres | Surface fenêtres doubles substituées | 1.08 | m² | [6 empty] | 1
R.G.-D. du 21 déc 2007 | 2014 | DIEKIRCH | Assainissement isolation/fenêtres | Surface dalle cave isolée | 166.8 | m² | [6 empty] | 2
R.G.-D. du 21 déc 2007 | 2014 | DIEKIRCH | Assainissement isolation/fenêtres | Surface dalle grenier isolée | 50 | m² | [6 empty] | 1
R.G.-D. du 21 déc 2007 | 2014 | DIEKIRCH | Maison à basse énergie | Surface des pièces habitables chauffées | 1347.7 | m² | [6 empty] | 6
R.G.-D. du 21 déc 2007 | 2014 | DIEKIRCH | Assainissement isolation/fenêtres | Surface façade isolée à l'extérieur | 388.27 | m² | [6 empty] | 4
R.G.-D. du 21 déc 2007 | 2014 | DIEKIRCH | Assainissement isolation/fenêtres | Assainissement intégral | 1 | oui/non | [6 empty] | 1
R.G.-D. du 21 déc 2007 | 2014 | DIEKIRCH | Appartement individuel basse énergie | Surface des pièces habitables chauffées | 2213.7 | m² | [6 empty] | 27
R.G.-D. du 21 déc 2007 | 2014 | DIEKIRCH | Assainissement isolation/fenêtres | Surface mur isolé | 25 | m² | [6 empty] | 1
R.G.-D. du 21 déc 2007 | 2014 | DIEKIRCH | Ventilation contrôlée avec récupération de chaleur | Nombre d'installations | 1 | # | [6 empty] | 1
R.G.-D. du 21 déc 2007 | 2014 | DIEKIRCH | Equilibrage hydraulique | Nombre d'installations | 1 | # | [6 empty] | 1
R.G.-D. du 21 déc 2007 | 2014 | DIFFERDANGE | Pompe à chaleur géothermique | Nombre d'installations | 1 | # | [6 empty] | 1
R.G.-D. du 21 déc 2007 | 2014 | DIFFERDANGE | Equilibrage hydraulique | Nombre d'installations | 1 | # | [6 empty] | 1
R.G.-D. du 21 déc 2007 | 2014 | DIFFERDANGE | Assainissement isolation/fenêtres | Surface façade isolée à l'extérieur | 154 | m² | [6 empty] | 1
R.G.-D. du 21 déc 2007 | 2014 | DIFFERDANGE | Collecteurs thermiques - eau chaude sanitaire | Surface du collecteur | 3.23 | m² | [6 empty] | 1
R.G.-D. du 21 déc 2007 | 2014 | DIFFERDANGE | Assainissement isolation/fenêtres | Surface fenêtres doubles substituées | 22.68 | m² | [6 empty] | 1
R.G.-D. du 21 déc 2007 | 2014 | DIFFERDANGE | Assainissement isolation/fenêtres | Surface toiture inclinée isolée | 145 | m² | [6 empty] | 2
R.G.-D. du 21 déc 2007 | 2014 | DIFFERDANGE | Maison à basse énergie | Surface des pièces habitables chauffées | 1081.02 | m² | [6 empty] | 6
R.G.-D. du 21 déc 2007 | 2014 | DIFFERDANGE | Assainissement isolation/fenêtres | Surface fenêtres triples substituées | 47.2 | m² | [6 empty] | 1
R.G.-D. du 21 déc 2007 | 2014 | DIFFERDANGE | Assainissement isolation/fenêtres | Surface dalle grenier isolée | 35 | m² | [6 empty] | 1
R.G.-D. du 21 déc 2007 | 2014 | DIPPACH | Maison à basse énergie | Surface des pièces habitables chauffées | 1447.61 | m² | [6 empty] | 6
R.G.-D. du 21 déc 2007 | 2014 | DIPPACH | Collecteurs thermiques - eau chaude sanitaire | Surface du collecteur | 21.321 | m² | [6 empty] | 4
R.G.-D. du 21 déc 2007 | 2014 | DIPPACH | Pompe à chaleur air/eau | Nombre d'installations | 3 | # | [6 empty] | 3
R.G.-D. du 21 déc 2007 | 2014 | DIPPACH | Échangeur géothermique | Nombre d'installations | 2 | # | [6 empty] | 2
R.G.-D. du 21 déc 2007 | 2014 | DUDELANGE | Collecteurs thermiques - eau chaude sanitaire | Surface du collecteur | 9.68 | m² | [6 empty] | 2
R.G.-D. du 21 déc 2007 | 2014 | DUDELANGE | Assainissement isolation/fenêtres | Surface façade isolée à l'extérieur | 946.8 | m² | [6 empty] | 6
R.G.-D. du 21 déc 2007 | 2014 | DUDELANGE | Assainissement isolation/fenêtres | Surface toiture inclinée isolée | 271.28 | m² | [6 empty] | 4
R.G.-D. du 21 déc 2007 | 2014 | DUDELANGE | Maison à basse énergie | Surface des pièces habitables chauffées | 2704.2 | m² | [6 empty] | 11
R.G.-D. du 21 déc 2007 | 2014 | DUDELANGE | Pompe à chaleur air/eau | Nombre d'installations | 1 | # | [6 empty] | 1
R.G.-D. du 21 déc 2007 | 2014 | DUDELANGE | Assainissement isolation/fenêtres | Surface fenêtres doubles substituées | 31.23 | m² | [6 empty] | 3
R.G.-D. du 21 déc 2007 | 2014 | DUDELANGE | Assainissement isolation/fenêtres | Surface dalle grenier isolée | 41 | m² | [6 empty] | 1
R.G.-D. du 21 déc 2007 | 2014 | DUDELANGE | Assainissement isolation/fenêtres | Surface fenêtres triples substituées | 28.25 | m² | [6 empty] | 2
R.G.-D. du 21 déc 2007 | 2014 | DUDELANGE | Equilibrage hydraulique | Nombre d'installations | 1 | # | [6 empty] | 1
R.G.-D. du 21 déc 2007 | 2014 | DUDELANGE | Appartement individuel basse énergie | Surface des pièces habitables chauffées | 1591.7 | m² | [6 empty] | 24
R.G.-D. du 21 déc 2007 | 2014 | ECHTERNACH | Assainissement isolation/fenêtres | Surface façade isolée à l'extérieur | 158 | m² | [6 empty] | 1
R.G.-D. du 21 déc 2007 | 2014 | ECHTERNACH | Maison passive | Surface des pièces habitables chauffées | 443.8 | m² | [6 empty] | 2
R.G.-D. du 21 déc 2007 | 2014 | ECHTERNACH | Assainissement isolation/fenêtres | Surface fenêtres triples substituées | 35 | m² | [6 empty] | 1
R.G.-D. du 21 déc 2007 | 2014 | ECHTERNACH | Maison à basse énergie | Surface des pièces habitables chauffées | 214.4 | m² | [6 empty] | 1
R.G.-D. du 21 déc 2007 | 2014 | ECHTERNACH | Capteur solaire photovoltaïque | Puissance électrique | 30 | kWcrête | [6 empty] | 1
R.G.-D. du 21 déc 2007 | 2014 | ECHTERNACH | Assainissement isolation/fenêtres | Surface toiture inclinée isolée | 188.5 | m² | [6 empty] | 1
R.G.-D. du 21 déc 2007 | 2014 | ECHTERNACH | Assainissement isolation/fenêtres | Surface dalle cave isolée | 72 | m² | [6 empty] | 1
R.G.-D. du 21 déc 2007 | 2014 | ECHTERNACH | Raccordement à un réseau de chaleur | Puissance du raccordement au réseau | 15 | kW | [6 empty] | 1
R.G.-D. du 21 déc 2007 | 2014 | ECHTERNACH | Pompe à chaleur air/eau | Nombre d'installations | 1 | # | [6 empty] | 1
R.G.-D. du 21 déc 2007 | 2014 | ELL | Assainissement isolation/fenêtres | Surface façade isolée à l'extérieur | 129.8 | m² | [6 empty] | 1
R.G.-D. du 21 déc 2007 | 2014 | ELL | Capteur solaire photovoltaïque | Puissance électrique | 29.64 | kWcrête | [6 empty] | 1
R.G.-D. du 21 déc 2007 | 2014 | ELL | Collecteurs thermiques - eau chaude sanitaire | Surface du collecteur | 9.5 | m² | [6 empty] | 2
R.G.-D. du 21 déc 2007 | 2014 | ELL | Assainissement isolation/fenêtres | Surface toiture inclinée isolée | 108 | m² | [6 empty] | 1
R.G.-D. du 21 déc 2007 | 2014 | ELL | Pompe à chaleur air/eau | Nombre d'installations | 1 | # | [6 empty] | 1
R.G.-D. du 21 déc 2007 | 2014 | ELL | Maison passive | Surface des pièces habitables chauffées | 183.5 | m² | [6 empty] | 1
R.G.-D. du 21 déc 2007 | 2014 | ELL | Maison à basse énergie | Surface des pièces habitables chauffées | 155.6 | m² | [6 empty] | 1
R.G.-D. du 21 déc 2007 | 2014 | ELL | Assainissement isolation/fenêtres | Surface dalle cave isolée | 141.1 | m² | [6 empty] | 1
R.G.-D. du 21 déc 2007 | 2014 | ERPELDANGE-SUR-SÛRE | Collecteurs thermiques - chauffage et eau chaude | Surface du collecteur | 4 | m² | [6 empty] | 1
R.G.-D. du 21 déc 2007 | 2014 | ERPELDANGE-SUR-SÛRE | Maison passive | Surface des pièces habitables chauffées | 240.8 | m² | [6 empty] | 1
R.G.-D. du 21 déc 2007 | 2014 | ERPELDANGE-SUR-SÛRE | Collecteurs thermiques - eau chaude sanitaire | Surface du collecteur | 6 | m² | [6 empty] | 1
R.G.-D. du 21 déc 2007 | 2014 | ERPELDANGE-SUR-SÛRE | Pompe à chaleur air/eau | Nombre d'installations | 1 | # | [6 empty] | 1
R.G.-D. du 21 déc 2007 | 2014 | ERPELDANGE-SUR-SÛRE | Assainissement isolation/fenêtres | Surface toiture inclinée isolée | 383.9 | m² | [6 empty] | 2
R.G.-D. du 21 déc 2007 | 2014 | ERPELDANGE-SUR-SÛRE | Assainissement isolation/fenêtres | Surface fenêtres doubles substituées | 36.33 | m² | [6 empty] | 2
R.G.-D. du 21 déc 2007 | 2014 | ERPELDANGE-SUR-SÛRE | Assainissement isolation/fenêtres | Surface façade isolée à l'extérieur | 223.74 | m² | [6 empty] | 2
R.G.-D. du 21 déc 2007 | 2014 | ERPELDANGE-SUR-SÛRE | Maison à basse énergie | Surface des pièces habitables chauffées | 480.5 | m² | [6 empty] | 1
R.G.-D. du 21 déc 2007 | 2014 | ERPELDANGE-SUR-SÛRE | Assainissement isolation/fenêtres | Surface dalle cave isolée | 77.74 | m² | [6 empty] | 1
R.G.-D. du 21 déc 2007 | 2014 | ESCH/ALZETTE | Assainissement isolation/fenêtres | Surface toiture inclinée isolée | 491.33 | m² | [6 empty] | 4
R.G.-D. du 21 déc 2007 | 2014 | ESCH/ALZETTE | Assainissement isolation/fenêtres | Surface façade isolée à l'intérieur | 16.49 | m² | [6 empty] | 2
R.G.-D. du 21 déc 2007 | 2014 | ESCH/ALZETTE | Equilibrage hydraulique | Nombre d'installations | 8 | # | [6 empty] | 8
R.G.-D. du 21 déc 2007 | 2014 | ESCH/ALZETTE | Assainissement isolation/fenêtres | Surface mur isolé | 5 | m² | [6 empty] | 1
R.G.-D. du 21 déc 2007 | 2014 | ESCH/ALZETTE | Maison à basse énergie | Surface des pièces habitables chauffées | 5106.5 | m² | [6 empty] | 35
R.G.-D. du 21 déc 2007 | 2014 | ESCH/ALZETTE | Collecteurs thermiques - eau chaude sanitaire | Surface du collecteur | 13.82 | m² | [6 empty] | 2
R.G.-D. du 21 déc 2007 | 2014 | ESCH/ALZETTE | Assainissement isolation/fenêtres | Surface dalle cave isolée | 120.43 | m² | [6 empty] | 2
R.G.-D. du 21 déc 2007 | 2014 | ESCH/ALZETTE | Appartement individuel basse énergie | Surface des pièces habitables chauffées | 5665.7 | m² | [6 empty] | 61
R.G.-D. du 21 déc 2007 | 2014 | ESCH/ALZETTE | Assainissement isolation/fenêtres | Surface façade isolée à l'extérieur | 560.68 | m² | [6 empty] | 3
R.G.-D. du 21 déc 2007 | 2014 | ESCH/ALZETTE | Assainissement isolation/fenêtres | Surface fenêtres doubles substituées | 29.02 | m² | [6 empty] | 2
R.G.-D. du 21 déc 2007 | 2014 | ESCH/ALZETTE | Assainissement isolation/fenêtres | Surface fenêtres triples substituées | 13.82 | m² | [6 empty] | 1
R.G.-D. du 21 déc 2007 | 2014 | ESCH/SURE | Assainissement isolation/fenêtres | Surface façade isolée à l'extérieur | 323.5 | m² | [6 empty] | 2
R.G.-D. du 21 déc 2007 | 2014 | ESCH/SURE | Capteur solaire photovoltaïque | Puissance électrique | 33.55 | kWcrête | [6 empty] | 2
R.G.-D. du 21 déc 2007 | 2014 | ESCH/SURE | Collecteurs thermiques - eau chaude sanitaire | Surface du collecteur | 4.8 | m² | [6 empty] | 1
R.G.-D. du 21 déc 2007 | 2014 | ESCH/SURE | Maison à basse énergie | Surface des pièces habitables chauffées | 473.8 | m² | [6 empty] | 3
R.G.-D. du 21 déc 2007 | 2014 | ETTELBRUCK | Appartement individuel basse énergie | Surface des pièces habitables chauffées | 326.2 | m² | [6 empty] | 4
R.G.-D. du 21 déc 2007 | 2014 | ETTELBRUCK | Assainissement isolation/fenêtres | Surface fenêtres triples substituées | 20.35 | m² | [6 empty] | 1
R.G.-D. du 21 déc 2007 | 2014 | ETTELBRUCK | Maison à basse énergie | Surface des pièces habitables chauffées | 424.9 | m² | [6 empty] | 2
R.G.-D. du 21 déc 2007 | 2014 | ETTELBRUCK | Pompe à chaleur air/eau | Nombre d'installations | 1 | # | [6 empty] | 1
R.G.-D. du 21 déc 2007 | 2014 | ETTELBRUCK | Échangeur géothermique | Nombre d'installations | 1 | # | [6 empty] | 1
R.G.-D. du 21 déc 2007 | 2014 | FEULEN | Collecteurs thermiques - chauffage et eau chaude | Surface du collecteur | 9.3 | m² | [6 empty] | 1
R.G.-D. du 21 déc 2007 | 2014 | FEULEN | Assainissement isolation/fenêtres | Surface fenêtres triples substituées | 22.64 | m² | [6 empty] | 1
R.G.-D. du 21 déc 2007 | 2014 | FEULEN | Assainissement isolation/fenêtres | Surface toiture inclinée isolée | 215 | m² | [6 empty] | 1
R.G.-D. du 21 déc 2007 | 2014 | FEULEN | Maison passive | Surface des pièces habitables chauffées | 2491.1 | m² | [6 empty] | 12
R.G.-D. du 21 déc 2007 | 2014 | FEULEN | Maison à basse énergie | Surface des pièces habitables chauffées | 818.9 | m² | [6 empty] | 3
R.G.-D. du 21 déc 2007 | 2014 | FEULEN | Pompe à chaleur air/eau | Nombre d'installations | 8 | # | [6 empty] | 8
R.G.-D. du 21 déc 2007 | 2014 | FEULEN | Collecteurs thermiques - eau chaude sanitaire | Surface du collecteur | 9.616 | m² | [6 empty] | 2
R.G.-D. du 21 déc 2007 | 2014 | FEULEN | Assainissement isolation/fenêtres | Surface façade isolée à l'extérieur | 164 | m² | [6 empty] | 1
R.G.-D. du 21 déc 2007 | 2014 | FISCHBACH | Pompe à chaleur air/eau | Nombre d'installations | 3 | # | [6 empty] | 3
R.G.-D. du 21 déc 2007 | 2014 | FISCHBACH | Assainissement isolation/fenêtres | Surface toiture inclinée isolée | 118.43 | m² | [6 empty] | 1
R.G.-D. du 21 déc 2007 | 2014 | FISCHBACH | Assainissement isolation/fenêtres | Surface façade isolée à l'extérieur | 161.83 | m² | [6 empty] | 1
R.G.-D. du 21 déc 2007 | 2014 | FISCHBACH | Pompe à chaleur géothermique | Nombre d'installations | 1 | # | [6 empty] | 1
R.G.-D. du 21 déc 2007 | 2014 | FISCHBACH | Maison passive | Surface des pièces habitables chauffées | 334.9 | m² | [6 empty] | 2
R.G.-D. du 21 déc 2007 | 2014 | FISCHBACH | Échangeur géothermique | Nombre d'installations | 1 | # | [6 empty] | 1
R.G.-D. du 21 déc 2007 | 2014 | FISCHBACH | Maison à basse énergie | Surface des pièces habitables chauffées | 424.2 | m² | [6 empty] | 2
R.G.-D. du 21 déc 2007 | 2014 | FLAXWEILER | Collecteurs thermiques - eau chaude sanitaire | Surface du collecteur | 36.15 | m² | [6 empty] | 6
R.G.-D. du 21 déc 2007 | 2014 | FLAXWEILER | Pompe à chaleur géothermique | Nombre d'installations | 1 | # | [6 empty] | 1
R.G.-D. du 21 déc 2007 | 2014 | FLAXWEILER | Assainissement isolation/fenêtres | Surface fenêtres doubles substituées | 16.28 | m² | [6 empty] | 1
R.G.-D. du 21 déc 2007 | 2014 | FLAXWEILER | Assainissement isolation/fenêtres | Surface toiture inclinée isolée | 424.7 | m² | [6 empty] | 3
R.G.-D. du 21 déc 2007 | 2014 | FLAXWEILER | Assainissement isolation/fenêtres | Surface façade isolée à l'extérieur | 401.9 | m² | [6 empty] | 2
R.G.-D. du 21 déc 2007 | 2014 | FLAXWEILER | Assainissement isolation/fenêtres | Surface dalle cave isolée | 61.54 | m² | [6 empty] | 1
R.G.-D. du 21 déc 2007 | 2014 | FLAXWEILER | Assainissement isolation/fenêtres | Surface mur isolé | 19.27 | m² | [6 empty] | 1
R.G.-D. du 21 déc 2007 | 2014 | FLAXWEILER | Maison à basse énergie | Surface des pièces habitables chauffées | 1386.8 | m² | [6 empty] | 7
R.G.-D. du 21 déc 2007 | 2014 | FLAXWEILER | Maison passive | Surface des pièces habitables chauffées | 500.2 | m² | [6 empty] | 2
R.G.-D. du 21 déc 2007 | 2014 | FLAXWEILER | Échangeur géothermique | Nombre d'installations | 1 | # | [6 empty] | 1
R.G.-D. du 21 déc 2007 | 2014 | FLAXWEILER | Assainissement isolation/fenêtres | Surface fenêtres triples substituées | 13.36 | m² | [6 empty] | 1
R.G.-D. du 21 déc 2007 | 2014 | FLAXWEILER | Collecteurs thermiques - chauffage et eau chaude | Surface du collecteur | 11.5 | m² | [6 empty] | 1
R.G.-D. du 21 déc 2007 | 2014 | FLAXWEILER | Pompe à chaleur air/eau | Nombre d'installations | 8 | # | [6 empty] | 8
R.G.-D. du 21 déc 2007 | 2014 | FRISANGE | Pompe à chaleur géothermique | Nombre d'installations | 1 | # | [6 empty] | 1
R.G.-D. du 21 déc 2007 | 2014 | FRISANGE | Maison à basse énergie | Surface des pièces habitables chauffées | 441.8 | m² | [6 empty] | 1
R.G.-D. du 21 déc 2007 | 2014 | FRISANGE | Maison passive | Surface des pièces habitables chauffées | 700.4 | m² | [6 empty] | 2
R.G.-D. du 21 déc 2007 | 2014 | FRISANGE | Pompe à chaleur air/eau | Nombre d'installations | 2 | # | [6 empty] | 2
R.G.-D. du 21 déc 2007 | 2014 | FRISANGE | Assainissement isolation/fenêtres | Surface fenêtres triples substituées | 12.63 | m² | [6 empty] | 1
R.G.-D. du 21 déc 2007 | 2014 | FRISANGE | Collecteurs thermiques - chauffage et eau chaude | Surface du collecteur | 6 | m² | [6 empty] | 1
R.G.-D. du 21 déc 2007 | 2014 | FRISANGE | Assainissement isolation/fenêtres | Surface façade isolée à l'extérieur | 34.16 | m² | [6 empty] | 1
R.G.-D. du 21 déc 2007 | 2014 | GARNICH | Assainissement isolation/fenêtres | Surface toiture inclinée isolée | 139.6 | m² | [6 empty] | 1
R.G.-D. du 21 déc 2007 | 2014 | GARNICH | Assainissement isolation/fenêtres | Surface fenêtres triples substituées | 53.56 | m² | [6 empty] | 3
R.G.-D. du 21 déc 2007 | 2014 | GARNICH | Assainissement isolation/fenêtres | Surface fenêtres doubles substituées | 9.67 | m² | [6 empty] | 1
R.G.-D. du 21 déc 2007 | 2014 | GARNICH | Assainissement isolation/fenêtres | Surface dalle cave isolée | 204.36 | m² | [6 empty] | 2
R.G.-D. du 21 déc 2007 | 2014 | GARNICH | Collecteurs thermiques - eau chaude sanitaire | Surface du collecteur | 4.8 | m² | [6 empty] | 1
R.G.-D. du 21 déc 2007 | 2014 | GARNICH | Capteur solaire photovoltaïque | Puissance électrique | 29.75 | kWcrête | [6 empty] | 1
R.G.-D. du 21 déc 2007 | 2014 | GARNICH | Assainissement isolation/fenêtres | Surface façade isolée à l'extérieur | 346.6 | m² | [6 empty] | 2
R.G.-D. du 21 déc 2007 | 2014 | GARNICH | Assainissement isolation/fenêtres | Surface dalle grenier isolée | 190 | m² | [6 empty] | 1
R.G.-D. du 21 déc 2007 | 2014 | GARNICH | Pompe à chaleur air/eau | Nombre d'installations | 1 | # | [6 empty] | 1
R.G.-D. du 21 déc 2007 | 2014 | GARNICH | Maison à basse énergie | Surface des pièces habitables chauffées | 672.3 | m² | [6 empty] | 3
R.G.-D. du 21 déc 2007 | 2014 | GARNICH | Ventilation contrôlée avec récupération de chaleur | Nombre d'installations | 1 | # | [6 empty] | 1
R.G.-D. du 21 déc 2007 | 2014 | GOESDORF | Pompe à chaleur géothermique | Nombre d'installations | 1 | # | [6 empty] | 1
R.G.-D. du 21 déc 2007 | 2014 | GOESDORF | Maison à basse énergie | Surface des pièces habitables chauffées | 208.9 | m² | [6 empty] | 1
R.G.-D. du 21 déc 2007 | 2014 | GOESDORF | Capteur solaire photovoltaïque | Puissance électrique | 30 | kWcrête | [6 empty] | 1
R.G.-D. du 21 déc 2007 | 2014 | GREVENMACHER | Assainissement isolation/fenêtres | Surface façade isolée à l'extérieur | 105 | m² | [6 empty] | 1
R.G.-D. du 21 déc 2007 | 2014 | GREVENMACHER | Pompe à chaleur air/eau | Nombre d'installations | 1 | # | [6 empty] | 1
R.G.-D. du 21 déc 2007 | 2014 | GREVENMACHER | Assainissement isolation/fenêtres | Surface toiture inclinée isolée | 140 | m² | [6 empty] | 1
R.G.-D. du 21 déc 2007 | 2014 | GREVENMACHER | Pompe à chaleur géothermique | Nombre d'installations | 1 | # | [6 empty] | 1
R.G.-D. du 21 déc 2007 | 2014 | GREVENMACHER | Collecteurs thermiques - eau chaude sanitaire | Surface du collecteur | 28.2 | m² | [6 empty] | 4
R.G.-D. du 21 déc 2007 | 2014 | GREVENMACHER | Maison à basse énergie | Surface des pièces habitables chauffées | 1867 | m² | [6 empty] | 9
R.G.-D. du 21 déc 2007 | 2014 | GREVENMACHER | Collecteurs thermiques - chauffage et eau chaude | Surface du collecteur | 9.32 | m² | [6 empty] | 1
R.G.-D. du 21 déc 2007 | 2014 | GREVENMACHER | Appartement individuel basse énergie | Surface des pièces habitables chauffées | 402.15 | m² | [6 empty] | 4
R.G.-D. du 21 déc 2007 | 2014 | GREVENMACHER | Capteur solaire photovoltaïque | Puissance électrique | 14.4 | kWcrête | [6 empty] | 1
R.G.-D. du 21 déc 2007 | 2014 | GROSBOUS | Equilibrage hydraulique | Nombre d'installations | 1 | # | [6 empty] | 1
R.G.-D. du 21 déc 2007 | 2014 | GROSBOUS | Maison à basse énergie | Surface des pièces habitables chauffées | 480.3 | m² | [6 empty] | 2
R.G.-D. du 21 déc 2007 | 2014 | GROSBOUS | Appartement individuel basse énergie | Surface des pièces habitables chauffées | 460.98 | m² | [6 empty] | 7
R.G.-D. du 21 déc 2007 | 2014 | GROSBOUS | Collecteurs thermiques - chauffage et eau chaude | Surface du collecteur | 11.5 | m² | [6 empty] | 1
R.G.-D. du 21 déc 2007 | 2014 | HABSCHT | Collecteurs thermiques - eau chaude sanitaire | Surface du collecteur | 23.254 | m² | [6 empty] | 4
R.G.-D. du 21 déc 2007 | 2014 | HABSCHT | Assainissement isolation/fenêtres | Surface toiture inclinée isolée | 457.22 | m² | [6 empty] | 2
R.G.-D. du 21 déc 2007 | 2014 | HABSCHT | Equilibrage hydraulique | Nombre d'installations | 1 | # | [6 empty] | 1
R.G.-D. du 21 déc 2007 | 2014 | HABSCHT | Assainissement isolation/fenêtres | Surface façade isolée à l'extérieur | 451.79 | m² | [6 empty] | 2
R.G.-D. du 21 déc 2007 | 2014 | HABSCHT | Maison passive | Surface des pièces habitables chauffées | 434.2 | m² | [6 empty] | 1
R.G.-D. du 21 déc 2007 | 2014 | HABSCHT | Pompe à chaleur air/eau | Nombre d'installations | 4 | # | [6 empty] | 4
R.G.-D. du 21 déc 2007 | 2014 | HABSCHT | Appartement individuel basse énergie | Surface des pièces habitables chauffées | 849.8 | m² | [6 empty] | 11
R.G.-D. du 21 déc 2007 | 2014 | HABSCHT | Assainissement isolation/fenêtres | Surface fenêtres doubles substituées | 30.91 | m² | [6 empty] | 2
R.G.-D. du 21 déc 2007 | 2014 | HABSCHT | Assainissement isolation/fenêtres | Surface dalle cave isolée | 391.43 | m² | [6 empty] | 4
R.G.-D. du 21 déc 2007 | 2014 | HABSCHT | Collecteurs thermiques - chauffage et eau chaude | Surface du collecteur | 20.7 | m² | [6 empty] | 2
R.G.-D. du 21 déc 2007 | 2014 | HABSCHT | Assainissement isolation/fenêtres | Surface fenêtres triples substituées | 20.58 | m² | [6 empty] | 1
R.G.-D. du 21 déc 2007 | 2014 | HABSCHT | Maison à basse énergie | Surface des pièces habitables chauffées | 1747.8 | m² | [6 empty] | 8
R.G.-D. du 21 déc 2007 | 2014 | HABSCHT | Assainissement isolation/fenêtres | Surface mur isolé | 98.9 | m² | [6 empty] | 1
R.G.-D. du 21 déc 2007 | 2014 | HABSCHT | Capteur solaire photovoltaïque | Puissance électrique | 6.4 | kWcrête | [6 empty] | 1
R.G.-D. du 21 déc 2007 | 2014 | HEFFINGEN | Assainissement isolation/fenêtres | Surface toiture inclinée isolée | 48.28 | m² | [6 empty] | 1
R.G.-D. du 21 déc 2007 | 2014 | HEFFINGEN | Maison à basse énergie | Surface des pièces habitables chauffées | 580.7 | m² | [6 empty] | 2
R.G.-D. du 21 déc 2007 | 2014 | HEFFINGEN | Assainissement isolation/fenêtres | Surface fenêtres triples substituées | 44.21 | m² | [6 empty] | 1
R.G.-D. du 21 déc 2007 | 2014 | HEFFINGEN | Échangeur géothermique | Nombre d'installations | 1 | # | [6 empty] | 1
R.G.-D. du 21 déc 2007 | 2014 | HEFFINGEN | Assainissement isolation/fenêtres | Surface façade isolée à l'intérieur | 43.75 | m² | [6 empty] | 1
R.G.-D. du 21 déc 2007 | 2014 | HEFFINGEN | Assainissement isolation/fenêtres | Surface dalle cave isolée | 40 | m² | [6 empty] | 1
R.G.-D. du 21 déc 2007 | 2014 | HEFFINGEN | Assainissement isolation/fenêtres | Surface façade isolée à l'extérieur | 54 | m² | [6 empty] | 1
R.G.-D. du 21 déc 2007 | 2014 | HEFFINGEN | Collecteurs thermiques - chauffage et eau chaude | Surface du collecteur | 12 | m² | [6 empty] | 1
R.G.-D. du 21 déc 2007 | 2014 | HEFFINGEN | Pompe à chaleur air/eau | Nombre d'installations | 1 | # | [6 empty] | 1
R.G.-D. du 21 déc 2007 | 2014 | HELPERKNAPP | Assainissement isolation/fenêtres | Surface façade isolée à l'extérieur | 185.13 | m² | [6 empty] | 2
R.G.-D. du 21 déc 2007 | 2014 | HELPERKNAPP | Capteur solaire photovoltaïque | Puissance électrique | 9.75 | kWcrête | [6 empty] | 1
R.G.-D. du 21 déc 2007 | 2014 | HELPERKNAPP | Assainissement isolation/fenêtres | Surface toiture inclinée isolée | 374 | m² | [6 empty] | 2
R.G.-D. du 21 déc 2007 | 2014 | HELPERKNAPP | Assainissement isolation/fenêtres | Surface dalle cave isolée | 82.78 | m² | [6 empty] | 1
R.G.-D. du 21 déc 2007 | 2014 | HELPERKNAPP | Collecteurs thermiques - eau chaude sanitaire | Surface du collecteur | 14.42 | m² | [6 empty] | 3
R.G.-D. du 21 déc 2007 | 2014 | HELPERKNAPP | Ventilation contrôlée avec récupération de chaleur | Nombre d'installations | 1 | # | [6 empty] | 1
R.G.-D. du 21 déc 2007 | 2014 | HELPERKNAPP | Collecteurs thermiques - chauffage et eau chaude | Surface du collecteur | 9.6 | m² | [6 empty] | 1
R.G.-D. du 21 déc 2007 | 2014 | HELPERKNAPP | Maison à basse énergie | Surface des pièces habitables chauffées | 1380.4 | m² | [6 empty] | 6
R.G.-D. du 21 déc 2007 | 2014 | HELPERKNAPP | Pompe à chaleur géothermique | Nombre d'installations | 2 | # | [6 empty] | 2
R.G.-D. du 21 déc 2007 | 2014 | HELPERKNAPP | Assainissement isolation/fenêtres | Assainissement intégral | 1 | oui/non | [6 empty] | 1
R.G.-D. du 21 déc 2007 | 2014 | HELPERKNAPP | Assainissement isolation/fenêtres | Surface fenêtres triples substituées | 21.8 | m² | [6 empty] | 2
R.G.-D. du 21 déc 2007 | 2014 | HELPERKNAPP | Assainissement isolation/fenêtres | Surface fenêtres doubles substituées | 12.65 | m² | [6 empty] | 1
R.G.-D. du 21 déc 2007 | 2014 | HELPERKNAPP | Échangeur géothermique | Nombre d'installations | 1 | # | [6 empty] | 1
R.G.-D. du 21 déc 2007 | 2014 | HELPERKNAPP | Assainissement isolation/fenêtres | Surface mur isolé | 28 | m² | [6 empty] | 1
R.G.-D. du 21 déc 2007 | 2014 | HELPERKNAPP | Maison passive | Surface des pièces habitables chauffées | 1238 | m² | [6 empty] | 8
R.G.-D. du 21 déc 2007 | 2014 | HELPERKNAPP | Chauffage central à granulés de bois | Puissance de l'installation | 47.4 | kW | [6 empty] | 3
R.G.-D. du 21 déc 2007 | 2014 | HELPERKNAPP | Pompe à chaleur air/eau | Nombre d'installations | 12 | # | [6 empty] | 12
R.G.-D. du 21 déc 2007 | 2014 | HESPERANGE | Collecteurs thermiques - eau chaude sanitaire | Surface du collecteur | 29.36 | m² | [6 empty] | 7
R.G.-D. du 21 déc 2007 | 2014 | HESPERANGE | Collecteurs thermiques - chauffage et eau chaude | Surface du collecteur | 19.35 | m² | [6 empty] | 2
R.G.-D. du 21 déc 2007 | 2014 | HESPERANGE | Assainissement isolation/fenêtres | Surface toiture inclinée isolée | 352.2333 | m² | [6 empty] | 3
R.G.-D. du 21 déc 2007 | 2014 | HESPERANGE | Assainissement isolation/fenêtres | Surface fenêtres doubles substituées | 6.53 | m² | [6 empty] | 2
R.G.-D. du 21 déc 2007 | 2014 | HESPERANGE | Assainissement isolation/fenêtres | Surface dalle cave isolée | 98.6667 | m² | [6 empty] | 1
R.G.-D. du 21 déc 2007 | 2014 | HESPERANGE | Equilibrage hydraulique | Nombre d'installations | 1 | # | [6 empty] | 1
R.G.-D. du 21 déc 2007 | 2014 | HESPERANGE | Assainissement isolation/fenêtres | Surface fenêtres triples substituées | 36.81 | m² | [6 empty] | 2
R.G.-D. du 21 déc 2007 | 2014 | HESPERANGE | Appartement individuel basse énergie | Surface des pièces habitables chauffées | 815.06 | m² | [6 empty] | 6
R.G.-D. du 21 déc 2007 | 2014 | HESPERANGE | Maison à basse énergie | Surface des pièces habitables chauffées | 2276.2 | m² | [6 empty] | 8
R.G.-D. du 21 déc 2007 | 2014 | HESPERANGE | Assainissement isolation/fenêtres | Surface façade isolée à l'extérieur | 166 | m² | [6 empty] | 1
R.G.-D. du 21 déc 2007 | 2014 | JUNGLINSTER | Maison à basse énergie | Surface des pièces habitables chauffées | 1948.8 | m² | [6 empty] | 9
R.G.-D. du 21 déc 2007 | 2014 | JUNGLINSTER | Assainissement isolation/fenêtres | Surface dalle cave isolée | 192.03 | m² | [6 empty] | 3
R.G.-D. du 21 déc 2007 | 2014 | JUNGLINSTER | Assainissement isolation/fenêtres | Surface toiture inclinée isolée | 694.35 | m² | [6 empty] | 4
R.G.-D. du 21 déc 2007 | 2014 | JUNGLINSTER | Appartement individuel basse énergie | Surface des pièces habitables chauffées | 1779.39 | m² | [6 empty] | 18
R.G.-D. du 21 déc 2007 | 2014 | JUNGLINSTER | Assainissement isolation/fenêtres | Surface fenêtres triples substituées | 37.14 | m² | [6 empty] | 3
R.G.-D. du 21 déc 2007 | 2014 | JUNGLINSTER | Assainissement isolation/fenêtres | Surface façade isolée à l'extérieur | 416 | m² | [6 empty] | 3
R.G.-D. du 21 déc 2007 | 2014 | JUNGLINSTER | Collecteurs thermiques - eau chaude sanitaire | Surface du collecteur | 21.02 | m² | [6 empty] | 4
R.G.-D. du 21 déc 2007 | 2014 | JUNGLINSTER | Maison passive | Surface des pièces habitables chauffées | 406.6 | m² | [6 empty] | 2
R.G.-D. du 21 déc 2007 | 2014 | JUNGLINSTER | Equilibrage hydraulique | Nombre d'installations | 1 | # | [6 empty] | 1
R.G.-D. du 21 déc 2007 | 2014 | JUNGLINSTER | Chauffage central à granulés de bois | Puissance de l'installation | 114.9 | kW | [6 empty] | 4
R.G.-D. du 21 déc 2007 | 2014 | JUNGLINSTER | Collecteurs thermiques - chauffage et eau chaude | Surface du collecteur | 36.72 | m² | [6 empty] | 3
R.G.-D. du 21 déc 2007 | 2014 | JUNGLINSTER | Pompe à chaleur air/eau | Nombre d'installations | 4 | # | [6 empty] | 4
R.G.-D. du 21 déc 2007 | 2014 | KAERJENG | Assainissement isolation/fenêtres | Surface fenêtres triples substituées | 71.72 | m² | [6 empty] | 3
R.G.-D. du 21 déc 2007 | 2014 | KAERJENG | Assainissement isolation/fenêtres | Surface mur isolé | 36 | m² | [6 empty] | 1
R.G.-D. du 21 déc 2007 | 2014 | KAERJENG | Capteur solaire photovoltaïque | Puissance électrique | 11.7 | kWcrête | [6 empty] | 2
R.G.-D. du 21 déc 2007 | 2014 | KAERJENG | Assainissement isolation/fenêtres | Surface façade isolée à l'extérieur | 560.1 | m² | [6 empty] | 3
R.G.-D. du 21 déc 2007 | 2014 | KAERJENG | Assainissement isolation/fenêtres | Surface toiture plate isolée | 32.82 | m² | [6 empty] | 1
R.G.-D. du 21 déc 2007 | 2014 | KAERJENG | Maison passive | Surface des pièces habitables chauffées | 204.9 | m² | [6 empty] | 1
R.G.-D. du 21 déc 2007 | 2014 | KAERJENG | Collecteurs thermiques - chauffage et eau chaude | Surface du collecteur | 12 | m² | [6 empty] | 1
R.G.-D. du 21 déc 2007 | 2014 | KAERJENG | Assainissement isolation/fenêtres | Surface fenêtres doubles substituées | 0.96 | m² | [6 empty] | 1
R.G.-D. du 21 déc 2007 | 2014 | KAERJENG | Pompe à chaleur air/eau | Nombre d'installations | 1 | # | [6 empty] | 1
R.G.-D. du 21 déc 2007 | 2014 | KAERJENG | Assainissement isolation/fenêtres | Surface toiture inclinée isolée | 252.8 | m² | [6 empty] | 2
R.G.-D. du 21 déc 2007 | 2014 | KAERJENG | Collecteurs thermiques - eau chaude sanitaire | Surface du collecteur | 3.23 | m² | [6 empty] | 1
R.G.-D. du 21 déc 2007 | 2014 | KAYL | Assainissement isolation/fenêtres | Surface toiture inclinée isolée | 346.92 | m² | [6 empty] | 3
R.G.-D. du 21 déc 2007 | 2014 | KAYL | Collecteurs thermiques - eau chaude sanitaire | Surface du collecteur | 10.036 | m² | [6 empty] | 2
R.G.-D. du 21 déc 2007 | 2014 | KAYL | Ventilation contrôlée avec récupération de chaleur | Nombre d'installations | 1 | # | [6 empty] | 1
R.G.-D. du 21 déc 2007 | 2014 | KAYL | Assainissement isolation/fenêtres | Surface fenêtres triples substituées | 107.53 | m² | [6 empty] | 4
R.G.-D. du 21 déc 2007 | 2014 | KAYL | Assainissement isolation/fenêtres | Surface fenêtres doubles substituées | 18.63 | m² | [6 empty] | 1
R.G.-D. du 21 déc 2007 | 2014 | KAYL | Assainissement isolation/fenêtres | Surface façade isolée à l'extérieur | 686.02 | m² | [6 empty] | 4
R.G.-D. du 21 déc 2007 | 2014 | KEHLEN | Collecteurs thermiques - eau chaude sanitaire | Surface du collecteur | 17.99 | m² | [6 empty] | 4
R.G.-D. du 21 déc 2007 | 2014 | KEHLEN | Assainissement isolation/fenêtres | Surface dalle cave isolée | 736.7 | m² | [6 empty] | 4
R.G.-D. du 21 déc 2007 | 2014 | KEHLEN | Assainissement isolation/fenêtres | Surface façade isolée à l'extérieur | 882.08 | m² | [6 empty] | 4
R.G.-D. du 21 déc 2007 | 2014 | KEHLEN | Assainissement isolation/fenêtres | Surface toiture inclinée isolée | 425.33 | m² | [6 empty] | 3
R.G.-D. du 21 déc 2007 | 2014 | KEHLEN | Maison passive | Surface des pièces habitables chauffées | 248.1 | m² | [6 empty] | 1
R.G.-D. du 21 déc 2007 | 2014 | KEHLEN | Equilibrage hydraulique | Nombre d'installations | 2 | # | [6 empty] | 2
R.G.-D. du 21 déc 2007 | 2014 | KEHLEN | Assainissement isolation/fenêtres | Surface dalle grenier isolée | 132 | m² | [6 empty] | 1
R.G.-D. du 21 déc 2007 | 2014 | KEHLEN | Assainissement isolation/fenêtres | Surface fenêtres doubles substituées | 20.21 | m² | [6 empty] | 3
R.G.-D. du 21 déc 2007 | 2014 | KEHLEN | Assainissement isolation/fenêtres | Surface fenêtres triples substituées | 255.18 | m² | [6 empty] | 7
R.G.-D. du 21 déc 2007 | 2014 | KEHLEN | Maison à basse énergie | Surface des pièces habitables chauffées | 281.51 | m² | [6 empty] | 1
R.G.-D. du 21 déc 2007 | 2014 | KEHLEN | Assainissement isolation/fenêtres | Surface toiture plate isolée | 4.65 | m² | [6 empty] | 1
R.G.-D. du 21 déc 2007 | 2014 | KEHLEN | Collecteurs thermiques - chauffage et eau chaude | Surface du collecteur | 21.96 | m² | [6 empty] | 2
R.G.-D. du 21 déc 2007 | 2014 | KEHLEN | Appartement individuel basse énergie | Surface des pièces habitables chauffées | 2552.2 | m² | [6 empty] | 24
R.G.-D. du 21 déc 2007 | 2014 | KEHLEN | Assainissement isolation/fenêtres | Surface façade isolée à l'intérieur | 67.36 | m² | [6 empty] | 1
R.G.-D. du 21 déc 2007 | 2014 | KEHLEN | Pompe à chaleur air/eau | Nombre d'installations | 1 | # | [6 empty] | 1
R.G.-D. du 21 déc 2007 | 2014 | KIISCHPELT | Poêle à granulés de bois | Puissance de l'installation | 5.7 | kW | [6 empty] | 1
R.G.-D. du 21 déc 2007 | 2014 | KIISCHPELT | Maison à basse énergie | Surface des pièces habitables chauffées | 535.3 | m² | [6 empty] | 2
R.G.-D. du 21 déc 2007 | 2014 | KIISCHPELT | Equilibrage hydraulique | Nombre d'installations | 1 | # | [6 empty] | 1
R.G.-D. du 21 déc 2007 | 2014 | KIISCHPELT | Collecteurs thermiques - eau chaude sanitaire | Surface du collecteur | 6 | m² | [6 empty] | 1
R.G.-D. du 21 déc 2007 | 2014 | KOERICH | Equilibrage hydraulique | Nombre d'installations | 2 | # | [6 empty] | 2
R.G.-D. du 21 déc 2007 | 2014 | KOERICH | Assainissement isolation/fenêtres | Surface dalle cave isolée | 75.92 | m² | [6 empty] | 2
R.G.-D. du 21 déc 2007 | 2014 | KOERICH | Pompe à chaleur air/eau | Nombre d'installations | 5 | # | [6 empty] | 5
R.G.-D. du 21 déc 2007 | 2014 | KOERICH | Assainissement isolation/fenêtres | Surface façade isolée à l'extérieur | 482.38 | m² | [6 empty] | 4
R.G.-D. du 21 déc 2007 | 2014 | KOERICH | Assainissement isolation/fenêtres | Surface toiture inclinée isolée | 44 | m² | [6 empty] | 1
R.G.-D. du 21 déc 2007 | 2014 | KOERICH | Maison à basse énergie | Surface des pièces habitables chauffées | 1956.8 | m² | [6 empty] | 10
R.G.-D. du 21 déc 2007 | 2014 | KOERICH | Collecteurs thermiques - eau chaude sanitaire | Surface du collecteur | 12.55 | m² | [6 empty] | 2
R.G.-D. du 21 déc 2007 | 2014 | KOERICH | Appartement individuel basse énergie | Surface des pièces habitables chauffées | 226.72 | m² | [6 empty] | 2
R.G.-D. du 21 déc 2007 | 2014 | KOERICH | Maison passive | Surface des pièces habitables chauffées | 687.4 | m² | [6 empty] | 3
R.G.-D. du 21 déc 2007 | 2014 | KOERICH | Échangeur géothermique | Nombre d'installations | 4 | # | [6 empty] | 4
R.G.-D. du 21 déc 2007 | 2014 | KOERICH | Assainissement isolation/fenêtres | Surface fenêtres triples substituées | 28.69 | m² | [6 empty] | 1
R.G.-D. du 21 déc 2007 | 2014 | KOPSTAL | Assainissement isolation/fenêtres | Surface fenêtres doubles substituées | 64.83 | m² | [6 empty] | 3
R.G.-D. du 21 déc 2007 | 2014 | KOPSTAL | Assainissement isolation/fenêtres | Surface dalle cave isolée | 319.73 | m² | [6 empty] | 4
R.G.-D. du 21 déc 2007 | 2014 | KOPSTAL | Assainissement isolation/fenêtres | Surface dalle grenier isolée | 127 | m² | [6 empty] | 1
R.G.-D. du 21 déc 2007 | 2014 | KOPSTAL | Assainissement isolation/fenêtres | Surface toiture plate isolée | 172.4 | m² | [6 empty] | 2
R.G.-D. du 21 déc 2007 | 2014 | KOPSTAL | Assainissement isolation/fenêtres | Surface toiture inclinée isolée | 523.5 | m² | [6 empty] | 7
R.G.-D. du 21 déc 2007 | 2014 | KOPSTAL | Assainissement isolation/fenêtres | Surface mur isolé | 47.4 | m² | [6 empty] | 3
R.G.-D. du 21 déc 2007 | 2014 | KOPSTAL | Assainissement isolation/fenêtres | Surface façade isolée à l'intérieur | 97 | m² | [6 empty] | 1
R.G.-D. du 21 déc 2007 | 2014 | KOPSTAL | Maison à basse énergie | Surface des pièces habitables chauffées | 2691.3 | m² | [6 empty] | 12
R.G.-D. du 21 déc 2007 | 2014 | KOPSTAL | Collecteurs thermiques - chauffage et eau chaude | Surface du collecteur | 13.79 | m² | [6 empty] | 1
R.G.-D. du 21 déc 2007 | 2014 | KOPSTAL | Ventilation contrôlée avec récupération de chaleur | Nombre d'installations | 1 | # | [6 empty] | 1
R.G.-D. du 21 déc 2007 | 2014 | KOPSTAL | Collecteurs thermiques - eau chaude sanitaire | Surface du collecteur | 10.5 | m² | [6 empty] | 2
R.G.-D. du 21 déc 2007 | 2014 | KOPSTAL | Appartement individuel basse énergie | Surface des pièces habitables chauffées | 2181.48 | m² | [6 empty] | 24
R.G.-D. du 21 déc 2007 | 2014 | KOPSTAL | Assainissement isolation/fenêtres | Surface façade isolée à l'extérieur | 1947.72 | m² | [6 empty] | 8
R.G.-D. du 21 déc 2007 | 2014 | KOPSTAL | Assainissement isolation/fenêtres | Surface fenêtres triples substituées | 229.27 | m² | [6 empty] | 6
R.G.-D. du 21 déc 2007 | 2014 | KOPSTAL | Equilibrage hydraulique | Nombre d'installations | 12 | # | [6 empty] | 12
R.G.-D. du 21 déc 2007 | 2014 | LAC DE LA HAUTE-SURE | Collecteurs thermiques - eau chaude sanitaire | Surface du collecteur | 4.66 | m² | [6 empty] | 1
R.G.-D. du 21 déc 2007 | 2014 | LAC DE LA HAUTE-SURE | Capteur solaire photovoltaïque | Puissance électrique | 4 | kWcrête | [6 empty] | 1
R.G.-D. du 21 déc 2007 | 2014 | LAC DE LA HAUTE-SURE | Pompe à chaleur géothermique | Nombre d'installations | 1 | # | [6 empty] | 1
R.G.-D. du 21 déc 2007 | 2014 | LAC DE LA HAUTE-SURE | Assainissement isolation/fenêtres | Surface toiture inclinée isolée | 127.8 | m² | [6 empty] | 1
R.G.-D. du 21 déc 2007 | 2014 | LAC DE LA HAUTE-SURE | Maison à basse énergie | Surface des pièces habitables chauffées | 435.4 | m² | [6 empty] | 2
R.G.-D. du 21 déc 2007 | 2014 | LAC DE LA HAUTE-SURE | Assainissement isolation/fenêtres | Surface mur isolé | 20 | m² | [6 empty] | 1
R.G.-D. du 21 déc 2007 | 2014 | LAROCHETTE | Assainissement isolation/fenêtres | Surface dalle cave isolée | 17.28 | m² | [6 empty] | 1
R.G.-D. du 21 déc 2007 | 2014 | LAROCHETTE | Assainissement isolation/fenêtres | Surface toiture inclinée isolée | 251.47 | m² | [6 empty] | 1
R.G.-D. du 21 déc 2007 | 2014 | LENNINGEN | Pompe à chaleur air/eau | Nombre d'installations | 1 | # | [6 empty] | 1
R.G.-D. du 21 déc 2007 | 2014 | LENNINGEN | Maison à basse énergie | Surface des pièces habitables chauffées | 337 | m² | [6 empty] | 1
R.G.-D. du 21 déc 2007 | 2014 | LENNINGEN | Assainissement isolation/fenêtres | Surface mur isolé | 37.85 | m² | [6 empty] | 1
R.G.-D. du 21 déc 2007 | 2014 | LENNINGEN | Assainissement isolation/fenêtres | Surface dalle cave isolée | 16.5 | m² | [6 empty] | 1
R.G.-D. du 21 déc 2007 | 2014 | LENNINGEN | Assainissement isolation/fenêtres | Surface façade isolée à l'extérieur | 129.2 | m² | [6 empty] | 1
R.G.-D. du 21 déc 2007 | 2014 | LEUDELANGE | Collecteurs thermiques - eau chaude sanitaire | Surface du collecteur | 10.7 | m² | [6 empty] | 2
R.G.-D. du 21 déc 2007 | 2014 | LEUDELANGE | Equilibrage hydraulique | Nombre d'installations | 1 | # | [6 empty] | 1
R.G.-D. du 21 déc 2007 | 2014 | LEUDELANGE | Maison à basse énergie | Surface des pièces habitables chauffées | 683 | m² | [6 empty] | 3
R.G.-D. du 21 déc 2007 | 2014 | LINTGEN | Appartement individuel basse énergie | Surface des pièces habitables chauffées | 389.01 | m² | [6 empty] | 5
R.G.-D. du 21 déc 2007 | 2014 | LINTGEN | Assainissement isolation/fenêtres | Surface façade isolée à l'extérieur | 175.45 | m² | [6 empty] | 1
R.G.-D. du 21 déc 2007 | 2014 | LINTGEN | Assainissement isolation/fenêtres | Surface dalle grenier isolée | 95.7 | m² | [6 empty] | 1
R.G.-D. du 21 déc 2007 | 2014 | LINTGEN | Maison passive | Surface des pièces habitables chauffées | 179.4 | m² | [6 empty] | 1
R.G.-D. du 21 déc 2007 | 2014 | LINTGEN | Échangeur géothermique | Nombre d'installations | 2 | # | [6 empty] | 2
R.G.-D. du 21 déc 2007 | 2014 | LINTGEN | Pompe à chaleur air/eau | Nombre d'installations | 2 | # | [6 empty] | 2
R.G.-D. du 21 déc 2007 | 2014 | LINTGEN | Collecteurs thermiques - chauffage et eau chaude | Surface du collecteur | 7.6 | m² | [6 empty] | 1
R.G.-D. du 21 déc 2007 | 2014 | LINTGEN | Assainissement isolation/fenêtres | Surface toiture inclinée isolée | 124 | m² | [6 empty] | 1
R.G.-D. du 21 déc 2007 | 2014 | LINTGEN | Pompe à chaleur géothermique | Nombre d'installations | 1 | # | [6 empty] | 1
R.G.-D. du 21 déc 2007 | 2014 | LINTGEN | Maison à basse énergie | Surface des pièces habitables chauffées | 1598.54 | m² | [6 empty] | 7
R.G.-D. du 21 déc 2007 | 2014 | LINTGEN | Collecteurs thermiques - eau chaude sanitaire | Surface du collecteur | 18.1 | m² | [6 empty] | 3
R.G.-D. du 21 déc 2007 | 2014 | LINTGEN | Assainissement isolation/fenêtres | Surface fenêtres triples substituées | 35.72 | m² | [6 empty] | 1
R.G.-D. du 21 déc 2007 | 2014 | LORENTZWEILER | Collecteurs thermiques - eau chaude sanitaire | Surface du collecteur | 4.2 | m² | [6 empty] | 1
R.G.-D. du 21 déc 2007 | 2014 | LORENTZWEILER | Appartement individuel basse énergie | Surface des pièces habitables chauffées | 168.8 | m² | [6 empty] | 1
R.G.-D. du 21 déc 2007 | 2014 | LORENTZWEILER | Pompe à chaleur géothermique | Nombre d'installations | 1 | # | [6 empty] | 1
R.G.-D. du 21 déc 2007 | 2014 | LORENTZWEILER | Maison à basse énergie | Surface des pièces habitables chauffées | 423.8 | m² | [6 empty] | 2
R.G.-D. du 21 déc 2007 | 2014 | LUXEMBOURG | Ventilation contrôlée avec récupération de chaleur | Nombre d'installations | 6 | # | [6 empty] | 6
R.G.-D. du 21 déc 2007 | 2014 | LUXEMBOURG | Assainissement isolation/fenêtres | Surface toiture inclinée isolée | 3617.6 | m² | [6 empty] | 33
R.G.-D. du 21 déc 2007 | 2014 | LUXEMBOURG | Assainissement isolation/fenêtres | Assainissement intégral | 7 | oui/non | [6 empty] | 7
R.G.-D. du 21 déc 2007 | 2014 | LUXEMBOURG | Assainissement isolation/fenêtres | Surface façade isolée à l'intérieur | 592.74 | m² | [6 empty] | 4
R.G.-D. du 21 déc 2007 | 2014 | LUXEMBOURG | Appartement individuel basse énergie | Surface des pièces habitables chauffées | 31810.41 | m² | [6 empty] | 369
R.G.-D. du 21 déc 2007 | 2014 | LUXEMBOURG | Pompe à chaleur air/eau | Nombre d'installations | 8 | # | [6 empty] | 8
R.G.-D. du 21 déc 2007 | 2014 | LUXEMBOURG | Assainissement isolation/fenêtres | Surface façade isolée à l'extérieur | 3859.03 | m² | [6 empty] | 23
R.G.-D. du 21 déc 2007 | 2014 | LUXEMBOURG | Appartement individuel passif | Surface des pièces habitables chauffées | 5854.75 | m² | [6 empty] | 68
R.G.-D. du 21 déc 2007 | 2014 | LUXEMBOURG | Raccordement à un réseau de chaleur | Puissance du raccordement au réseau | 787 | kW | [6 empty] | 13
R.G.-D. du 21 déc 2007 | 2014 | LUXEMBOURG | Assainissement isolation/fenêtres | Surface mur isolé | 103.2 | m² | [6 empty] | 5
R.G.-D. du 21 déc 2007 | 2014 | LUXEMBOURG | Assainissement isolation/fenêtres | Surface toiture plate isolée | 151 | m² | [6 empty] | 2
R.G.-D. du 21 déc 2007 | 2014 | LUXEMBOURG | Assainissement isolation/fenêtres | Surface fenêtres doubles substituées | 217.65 | m² | [6 empty] | 14
R.G.-D. du 21 déc 2007 | 2014 | LUXEMBOURG | Maison à basse énergie | Surface des pièces habitables chauffées | 1971.3 | m² | [6 empty] | 9
R.G.-D. du 21 déc 2007 | 2014 | LUXEMBOURG | Maison passive | Surface des pièces habitables chauffées | 2667 | m² | [6 empty] | 18
R.G.-D. du 21 déc 2007 | 2014 | LUXEMBOURG | Chauffage central à plaquettes/copeaux de bois | Puissance de l'installation | 258.4 | kW | [6 empty] | 1
R.G.-D. du 21 déc 2007 | 2014 | LUXEMBOURG | Assainissement isolation/fenêtres | Surface fenêtres triples substituées | 552.17 | m² | [6 empty] | 18
R.G.-D. du 21 déc 2007 | 2014 | LUXEMBOURG | Assainissement isolation/fenêtres | Surface dalle cave isolée | 1701.39 | m² | [6 empty] | 22
R.G.-D. du 21 déc 2007 | 2014 | LUXEMBOURG | Assainissement isolation/fenêtres | Surface dalle grenier isolée | 292.13 | m² | [6 empty] | 3
R.G.-D. du 21 déc 2007 | 2014 | LUXEMBOURG | Collecteurs thermiques - chauffage et eau chaude | Surface du collecteur | 219.9 | m² | [6 empty] | 11
R.G.-D. du 21 déc 2007 | 2014 | LUXEMBOURG | Equilibrage hydraulique | Nombre d'installations | 5 | # | [6 empty] | 5
R.G.-D. du 21 déc 2007 | 2014 | LUXEMBOURG | Capteur solaire photovoltaïque | Puissance électrique | 72 | kWcrête | [6 empty] | 18
R.G.-D. du 21 déc 2007 | 2014 | LUXEMBOURG | Pompe à chaleur géothermique | Nombre d'installations | 12 | # | [6 empty] | 12
R.G.-D. du 21 déc 2007 | 2014 | LUXEMBOURG | Collecteurs thermiques - eau chaude sanitaire | Surface du collecteur | 102.44 | m² | [6 empty] | 14
R.G.-D. du 21 déc 2007 | 2014 | MAMER | Maison passive | Surface des pièces habitables chauffées | 565 | m² | [6 empty] | 2
R.G.-D. du 21 déc 2007 | 2014 | MAMER | Assainissement isolation/fenêtres | Surface fenêtres triples substituées | 73.85 | m² | [6 empty] | 3
R.G.-D. du 21 déc 2007 | 2014 | MAMER | Assainissement isolation/fenêtres | Surface façade isolée à l'extérieur | 276.97 | m² | [6 empty] | 2
R.G.-D. du 21 déc 2007 | 2014 | MAMER | Échangeur géothermique | Nombre d'installations | 1 | # | [6 empty] | 1
R.G.-D. du 21 déc 2007 | 2014 | MAMER | Assainissement isolation/fenêtres | Surface dalle grenier isolée | 206.97 | m² | [6 empty] | 2
R.G.-D. du 21 déc 2007 | 2014 | MAMER | Assainissement isolation/fenêtres | Surface fenêtres doubles substituées | 2.42 | m² | [6 empty] | 2
R.G.-D. du 21 déc 2007 | 2014 | MAMER | Equilibrage hydraulique | Nombre d'installations | 2 | # | [6 empty] | 2
R.G.-D. du 21 déc 2007 | 2014 | MAMER | Collecteurs thermiques - eau chaude sanitaire | Surface du collecteur | 49.35 | m² | [6 empty] | 9
R.G.-D. du 21 déc 2007 | 2014 | MAMER | Appartement individuel basse énergie | Surface des pièces habitables chauffées | 1986.45 | m² | [6 empty] | 24
R.G.-D. du 21 déc 2007 | 2014 | MAMER | Capteur solaire photovoltaïque | Puissance électrique | 6.05 | kWcrête | [6 empty] | 2
R.G.-D. du 21 déc 2007 | 2014 | MAMER | Maison à basse énergie | Surface des pièces habitables chauffées | 5193.5 | m² | [6 empty] | 19
R.G.-D. du 21 déc 2007 | 2014 | MAMER | Collecteurs thermiques - chauffage et eau chaude | Surface du collecteur | 419.6 | m² | [6 empty] | 1
R.G.-D. du 21 déc 2007 | 2014 | MAMER | Assainissement isolation/fenêtres | Surface toiture inclinée isolée | 32.5 | m² | [6 empty] | 1
R.G.-D. du 21 déc 2007 | 2014 | MAMER | Assainissement isolation/fenêtres | Surface dalle cave isolée | 119.34 | m² | [6 empty] | 2
R.G.-D. du 21 déc 2007 | 2014 | MAMER | Pompe à chaleur air/eau | Nombre d'installations | 3 | # | [6 empty] | 3
R.G.-D. du 21 déc 2007 | 2014 | MANTERNACH | Maison à basse énergie | Surface des pièces habitables chauffées | 272.9 | m² | [6 empty] | 1
R.G.-D. du 21 déc 2007 | 2014 | MANTERNACH | Pompe à chaleur air/eau | Nombre d'installations | 1 | # | [6 empty] | 1
R.G.-D. du 21 déc 2007 | 2014 | MANTERNACH | Assainissement isolation/fenêtres | Surface fenêtres doubles substituées | 2.51 | m² | [6 empty] | 1
R.G.-D. du 21 déc 2007 | 2014 | MANTERNACH | Ventilation contrôlée avec récupération de chaleur | Nombre d'installations | 1 | # | [6 empty] | 1
R.G.-D. du 21 déc 2007 | 2014 | MANTERNACH | Assainissement isolation/fenêtres | Surface dalle grenier isolée | 26.5 | m² | [6 empty] | 1
R.G.-D. du 21 déc 2007 | 2014 | MANTERNACH | Assainissement isolation/fenêtres | Surface toiture inclinée isolée | 257 | m² | [6 empty] | 2
R.G.-D. du 21 déc 2007 | 2014 | MANTERNACH | Assainissement isolation/fenêtres | Surface façade isolée à l'extérieur | 496.06 | m² | [6 empty] | 2
R.G.-D. du 21 déc 2007 | 2014 | MANTERNACH | Assainissement isolation/fenêtres | Surface dalle cave isolée | 193.1 | m² | [6 empty] | 2
R.G.-D. du 21 déc 2007 | 2014 | MANTERNACH | Collecteurs thermiques - chauffage et eau chaude | Surface du collecteur | 41.55 | m² | [6 empty] | 2
R.G.-D. du 21 déc 2007 | 2014 | MANTERNACH | Assainissement isolation/fenêtres | Surface mur isolé | 52.7 | m² | [6 empty] | 2
R.G.-D. du 21 déc 2007 | 2014 | MERSCH | Appartement individuel basse énergie | Surface des pièces habitables chauffées | 2299.05 | m² | [6 empty] | 22
R.G.-D. du 21 déc 2007 | 2014 | MERSCH | Assainissement isolation/fenêtres | Surface dalle grenier isolée | 131.64 | m² | [6 empty] | 1
R.G.-D. du 21 déc 2007 | 2014 | MERSCH | Pompe à chaleur géothermique | Nombre d'installations | 3 | # | [6 empty] | 3
R.G.-D. du 21 déc 2007 | 2014 | MERSCH | Assainissement isolation/fenêtres | Surface façade isolée à l'extérieur | 959.67 | m² | [6 empty] | 3
R.G.-D. du 21 déc 2007 | 2014 | MERSCH | Assainissement isolation/fenêtres | Surface toiture inclinée isolée | 782.83 | m² | [6 empty] | 5
R.G.-D. du 21 déc 2007 | 2014 | MERSCH | Maison à basse énergie | Surface des pièces habitables chauffées | 2582.61 | m² | [6 empty] | 18
R.G.-D. du 21 déc 2007 | 2014 | MERSCH | Pompe à chaleur air/eau | Nombre d'installations | 1 | # | [6 empty] | 1
R.G.-D. du 21 déc 2007 | 2014 | MERSCH | Ventilation contrôlée avec récupération de chaleur | Nombre d'installations | 1 | # | [6 empty] | 1
R.G.-D. du 21 déc 2007 | 2014 | MERSCH | Maison passive | Surface des pièces habitables chauffées | 501.5 | m² | [6 empty] | 3
R.G.-D. du 21 déc 2007 | 2014 | MERSCH | Chauffage central à granulés de bois | Puissance de l'installation | 25.1 | kW | [6 empty] | 1
R.G.-D. du 21 déc 2007 | 2014 | MERSCH | Échangeur géothermique | Nombre d'installations | 2 | # | [6 empty] | 2
R.G.-D. du 21 déc 2007 | 2014 | MERSCH | Collecteurs thermiques - eau chaude sanitaire | Surface du collecteur | 34.25 | m² | [6 empty] | 7
R.G.-D. du 21 déc 2007 | 2014 | MERSCH | Assainissement isolation/fenêtres | Surface dalle cave isolée | 276.96 | m² | [6 empty] | 3
R.G.-D. du 21 déc 2007 | 2014 | MERSCH | Assainissement isolation/fenêtres | Surface fenêtres triples substituées | 89.94 | m² | [6 empty] | 3
R.G.-D. du 21 déc 2007 | 2014 | MERSCH | Assainissement isolation/fenêtres | Assainissement intégral | 1 | oui/non | [6 empty] | 1
R.G.-D. du 21 déc 2007 | 2014 | MERSCH | Capteur solaire photovoltaïque | Puissance électrique | 29.75 | kWcrête | [6 empty] | 1
R.G.-D. du 21 déc 2007 | 2014 | MERSCH | Equilibrage hydraulique | Nombre d'installations | 7 | # | [6 empty] | 7
R.G.-D. du 21 déc 2007 | 2014 | MERSCH | Assainissement isolation/fenêtres | Surface fenêtres doubles substituées | 4.86 | m² | [6 empty] | 2
R.G.-D. du 21 déc 2007 | 2014 | MERSCH | Assainissement isolation/fenêtres | Surface mur isolé | 39.1 | m² | [6 empty] | 1
R.G.-D. du 21 déc 2007 | 2014 | MERTERT | Assainissement isolation/fenêtres | Surface façade isolée à l'extérieur | 389.7 | m² | [6 empty] | 2
R.G.-D. du 21 déc 2007 | 2014 | MERTERT | Échangeur géothermique | Nombre d'installations | 1 | # | [6 empty] | 1
R.G.-D. du 21 déc 2007 | 2014 | MERTERT | Appartement individuel basse énergie | Surface des pièces habitables chauffées | 1293.8 | m² | [6 empty] | 20
R.G.-D. du 21 déc 2007 | 2014 | MERTERT | Collecteurs thermiques - chauffage et eau chaude | Surface du collecteur | 46.8 | m² | [6 empty] | 6
R.G.-D. du 21 déc 2007 | 2014 | MERTERT | Pompe à chaleur air/eau | Nombre d'installations | 7 | # | [6 empty] | 7
R.G.-D. du 21 déc 2007 | 2014 | MERTERT | Assainissement isolation/fenêtres | Surface fenêtres triples substituées | 25 | m² | [6 empty] | 1
R.G.-D. du 21 déc 2007 | 2014 | MERTERT | Maison à basse énergie | Surface des pièces habitables chauffées | 3468.4 | m² | [6 empty] | 18
R.G.-D. du 21 déc 2007 | 2014 | MERTERT | Collecteurs thermiques - eau chaude sanitaire | Surface du collecteur | 27.29 | m² | [6 empty] | 5
R.G.-D. du 21 déc 2007 | 2014 | MERTERT | Assainissement isolation/fenêtres | Surface toiture inclinée isolée | 230 | m² | [6 empty] | 2
R.G.-D. du 21 déc 2007 | 2014 | MERTZIG | Maison passive | Surface des pièces habitables chauffées | 177.8 | m² | [6 empty] | 1
R.G.-D. du 21 déc 2007 | 2014 | MERTZIG | Assainissement isolation/fenêtres | Surface fenêtres doubles substituées | 18.48 | m² | [6 empty] | 1
R.G.-D. du 21 déc 2007 | 2014 | MERTZIG | Assainissement isolation/fenêtres | Surface façade isolée à l'intérieur | 186.44 | m² | [6 empty] | 1
R.G.-D. du 21 déc 2007 | 2014 | MERTZIG | Échangeur géothermique | Nombre d'installations | 2 | # | [6 empty] | 2
R.G.-D. du 21 déc 2007 | 2014 | MERTZIG | Assainissement isolation/fenêtres | Surface toiture inclinée isolée | 110 | m² | [6 empty] | 1
R.G.-D. du 21 déc 2007 | 2014 | MERTZIG | Maison à basse énergie | Surface des pièces habitables chauffées | 347.3 | m² | [6 empty] | 2
R.G.-D. du 21 déc 2007 | 2014 | MERTZIG | Ventilation contrôlée avec récupération de chaleur | Nombre d'installations | 1 | # | [6 empty] | 1
R.G.-D. du 21 déc 2007 | 2014 | MERTZIG | Assainissement isolation/fenêtres | Surface façade isolée à l'extérieur | 154 | m² | [6 empty] | 1
R.G.-D. du 21 déc 2007 | 2014 | MERTZIG | Pompe à chaleur air/eau | Nombre d'installations | 2 | # | [6 empty] | 2
R.G.-D. du 21 déc 2007 | 2014 | MERTZIG | Assainissement isolation/fenêtres | Surface fenêtres triples substituées | 26.14 | m² | [6 empty] | 2
R.G.-D. du 21 déc 2007 | 2014 | MONDERCANGE | Assainissement isolation/fenêtres | Surface toiture inclinée isolée | 507.37 | m² | [6 empty] | 4
R.G.-D. du 21 déc 2007 | 2014 | MONDERCANGE | Assainissement isolation/fenêtres | Surface fenêtres doubles substituées | 46.33 | m² | [6 empty] | 4
R.G.-D. du 21 déc 2007 | 2014 | MONDERCANGE | Assainissement isolation/fenêtres | Surface dalle grenier isolée | 131.78 | m² | [6 empty] | 2
R.G.-D. du 21 déc 2007 | 2014 | MONDERCANGE | Capteur solaire photovoltaïque | Puissance électrique | 23.04 | kWcrête | [6 empty] | 1
R.G.-D. du 21 déc 2007 | 2014 | MONDERCANGE | Maison à basse énergie | Surface des pièces habitables chauffées | 220.4 | m² | [6 empty] | 1
R.G.-D. du 21 déc 2007 | 2014 | MONDERCANGE | Assainissement isolation/fenêtres | Surface façade isolée à l'extérieur | 575.8 | m² | [6 empty] | 4
R.G.-D. du 21 déc 2007 | 2014 | MONDERCANGE | Pompe à chaleur air/eau | Nombre d'installations | 1 | # | [6 empty] | 1
R.G.-D. du 21 déc 2007 | 2014 | MONDERCANGE | Collecteurs thermiques - eau chaude sanitaire | Surface du collecteur | 8.78 | m² | [6 empty] | 2
R.G.-D. du 21 déc 2007 | 2014 | MONDERCANGE | Assainissement isolation/fenêtres | Surface fenêtres triples substituées | 54.01 | m² | [6 empty] | 3
R.G.-D. du 21 déc 2007 | 2014 | MONDERCANGE | Assainissement isolation/fenêtres | Surface dalle cave isolée | 329.61 | m² | [6 empty] | 3
R.G.-D. du 21 déc 2007 | 2014 | MONDERCANGE | Assainissement isolation/fenêtres | Surface mur isolé | 57.72 | m² | [6 empty] | 1
R.G.-D. du 21 déc 2007 | 2014 | MONDORF-LES-BAINS | Assainissement isolation/fenêtres | Surface fenêtres doubles substituées | 12.55 | m² | [6 empty] | 1
R.G.-D. du 21 déc 2007 | 2014 | MONDORF-LES-BAINS | Assainissement isolation/fenêtres | Surface façade isolée à l'extérieur | 185 | m² | [6 empty] | 1
R.G.-D. du 21 déc 2007 | 2014 | MONDORF-LES-BAINS | Assainissement isolation/fenêtres | Surface dalle grenier isolée | 174.24 | m² | [6 empty] | 1
R.G.-D. du 21 déc 2007 | 2014 | MONDORF-LES-BAINS | Assainissement isolation/fenêtres | Surface fenêtres triples substituées | 5.61 | m² | [6 empty] | 1
R.G.-D. du 21 déc 2007 | 2014 | NIEDERANVEN | Assainissement isolation/fenêtres | Surface fenêtres doubles substituées | 27.39 | m² | [6 empty] | 2
R.G.-D. du 21 déc 2007 | 2014 | NIEDERANVEN | Maison à basse énergie | Surface des pièces habitables chauffées | 2206.7 | m² | [6 empty] | 12
R.G.-D. du 21 déc 2007 | 2014 | NIEDERANVEN | Assainissement isolation/fenêtres | Surface dalle cave isolée | 50 | m² | [6 empty] | 1
R.G.-D. du 21 déc 2007 | 2014 | NIEDERANVEN | Assainissement isolation/fenêtres | Surface dalle grenier isolée | 193 | m² | [6 empty] | 2
R.G.-D. du 21 déc 2007 | 2014 | NIEDERANVEN | Appartement individuel basse énergie | Surface des pièces habitables chauffées | 338 | m² | [6 empty] | 3
R.G.-D. du 21 déc 2007 | 2014 | NIEDERANVEN | Assainissement isolation/fenêtres | Surface façade isolée à l'extérieur | 1301.4 | m² | [6 empty] | 2
R.G.-D. du 21 déc 2007 | 2014 | NIEDERANVEN | Equilibrage hydraulique | Nombre d'installations | 7 | # | [6 empty] | 7
R.G.-D. du 21 déc 2007 | 2014 | NIEDERANVEN | Assainissement isolation/fenêtres | Surface mur isolé | 6 | m² | [6 empty] | 1
R.G.-D. du 21 déc 2007 | 2014 | NIEDERANVEN | Pompe à chaleur air/eau | Nombre d'installations | 1 | # | [6 empty] | 1
R.G.-D. du 21 déc 2007 | 2014 | NIEDERANVEN | Assainissement isolation/fenêtres | Surface toiture inclinée isolée | 82 | m² | [6 empty] | 1
R.G.-D. du 21 déc 2007 | 2014 | NIEDERANVEN | Pompe à chaleur géothermique | Nombre d'installations | 1 | # | [6 empty] | 1
R.G.-D. du 21 déc 2007 | 2014 | NIEDERANVEN | Assainissement isolation/fenêtres | Surface fenêtres triples substituées | 23.42 | m² | [6 empty] | 2
R.G.-D. du 21 déc 2007 | 2014 | NOMMERN | Assainissement isolation/fenêtres | Surface toiture inclinée isolée | 90 | m² | [6 empty] | 1
R.G.-D. du 21 déc 2007 | 2014 | NOMMERN | Collecteurs thermiques - eau chaude sanitaire | Surface du collecteur | 5.06 | m² | [6 empty] | 1
R.G.-D. du 21 déc 2007 | 2014 | NOMMERN | Maison à basse énergie | Surface des pièces habitables chauffées | 159.4 | m² | [6 empty] | 1
R.G.-D. du 21 déc 2007 | 2014 | NOMMERN | Maison passive | Surface des pièces habitables chauffées | 276.3 | m² | [6 empty] | 1
R.G.-D. du 21 déc 2007 | 2014 | NOMMERN | Pompe à chaleur air/eau | Nombre d'installations | 1 | # | [6 empty] | 1
R.G.-D. du 21 déc 2007 | 2014 | NOMMERN | Pompe à chaleur géothermique | Nombre d'installations | 1 | # | [6 empty] | 1
R.G.-D. du 21 déc 2007 | 2014 | PARC HOSINGEN | Assainissement isolation/fenêtres | Surface façade isolée à l'extérieur | 142.84 | m² | [6 empty] | 1
R.G.-D. du 21 déc 2007 | 2014 | PARC HOSINGEN | Assainissement isolation/fenêtres | Surface dalle cave isolée | 80.64 | m² | [6 empty] | 1
R.G.-D. du 21 déc 2007 | 2014 | PARC HOSINGEN | Pompe à chaleur géothermique | Nombre d'installations | 3 | # | [6 empty] | 3
R.G.-D. du 21 déc 2007 | 2014 | PARC HOSINGEN | Capteur solaire photovoltaïque | Puissance électrique | 21.25 | kWcrête | [6 empty] | 2
R.G.-D. du 21 déc 2007 | 2014 | PARC HOSINGEN | Échangeur géothermique | Nombre d'installations | 1 | # | [6 empty] | 1
R.G.-D. du 21 déc 2007 | 2014 | PARC HOSINGEN | Assainissement isolation/fenêtres | Surface fenêtres doubles substituées | 5.26 | m² | [6 empty] | 1
R.G.-D. du 21 déc 2007 | 2014 | PARC HOSINGEN | Assainissement isolation/fenêtres | Surface fenêtres triples substituées | 9.97 | m² | [6 empty] | 1
R.G.-D. du 21 déc 2007 | 2014 | PARC HOSINGEN | Equilibrage hydraulique | Nombre d'installations | 1 | # | [6 empty] | 1
R.G.-D. du 21 déc 2007 | 2014 | PARC HOSINGEN | Pompe à chaleur air/eau | Nombre d'installations | 1 | # | [6 empty] | 1
R.G.-D. du 21 déc 2007 | 2014 | PARC HOSINGEN | Collecteurs thermiques - eau chaude sanitaire | Surface du collecteur | 20.34 | m² | [6 empty] | 3
R.G.-D. du 21 déc 2007 | 2014 | PARC HOSINGEN | Maison à basse énergie | Surface des pièces habitables chauffées | 656.8 | m² | [6 empty] | 3
R.G.-D. du 21 déc 2007 | 2014 | PETANGE | Assainissement isolation/fenêtres | Surface toiture inclinée isolée | 344 | m² | [6 empty] | 3
R.G.-D. du 21 déc 2007 | 2014 | PETANGE | Assainissement isolation/fenêtres | Surface fenêtres triples substituées | 58.3 | m² | [6 empty] | 3
R.G.-D. du 21 déc 2007 | 2014 | PETANGE | Échangeur géothermique | Nombre d'installations | 1 | # | [6 empty] | 1
R.G.-D. du 21 déc 2007 | 2014 | PETANGE | Maison à basse énergie | Surface des pièces habitables chauffées | 229.3 | m² | [6 empty] | 1
R.G.-D. du 21 déc 2007 | 2014 | PETANGE | Assainissement isolation/fenêtres | Surface façade isolée à l'extérieur | 172 | m² | [6 empty] | 1
R.G.-D. du 21 déc 2007 | 2014 | PETANGE | Collecteurs thermiques - chauffage et eau chaude | Surface du collecteur | 12.6 | m² | [6 empty] | 1
R.G.-D. du 21 déc 2007 | 2014 | PETANGE | Collecteurs thermiques - eau chaude sanitaire | Surface du collecteur | 7.59 | m² | [6 empty] | 1
R.G.-D. du 21 déc 2007 | 2014 | PETANGE | Assainissement isolation/fenêtres | Surface fenêtres doubles substituées | 1.56 | m² | [6 empty] | 2
R.G.-D. du 21 déc 2007 | 2014 | PREIZERDAUL | Assainissement isolation/fenêtres | Surface dalle cave isolée | 148.89 | m² | [6 empty] | 2
R.G.-D. du 21 déc 2007 | 2014 | PREIZERDAUL | Assainissement isolation/fenêtres | Surface toiture inclinée isolée | 319.36 | m² | [6 empty] | 2
R.G.-D. du 21 déc 2007 | 2014 | PREIZERDAUL | Assainissement isolation/fenêtres | Assainissement intégral | 1 | oui/non | [6 empty] | 1
R.G.-D. du 21 déc 2007 | 2014 | PREIZERDAUL | Assainissement isolation/fenêtres | Surface mur isolé | 27.51 | m² | [6 empty] | 2
R.G.-D. du 21 déc 2007 | 2014 | PREIZERDAUL | Assainissement isolation/fenêtres | Surface fenêtres triples substituées | 49.69 | m² | [6 empty] | 2
R.G.-D. du 21 déc 2007 | 2014 | PREIZERDAUL | Assainissement isolation/fenêtres | Surface dalle grenier isolée | 86.2 | m² | [6 empty] | 1
R.G.-D. du 21 déc 2007 | 2014 | PREIZERDAUL | Assainissement isolation/fenêtres | Surface façade isolée à l'intérieur | 10.58 | m² | [6 empty] | 1
R.G.-D. du 21 déc 2007 | 2014 | PREIZERDAUL | Assainissement isolation/fenêtres | Surface fenêtres doubles substituées | 14.07 | m² | [6 empty] | 2
R.G.-D. du 21 déc 2007 | 2014 | PREIZERDAUL | Assainissement isolation/fenêtres | Surface façade isolée à l'extérieur | 358.1 | m² | [6 empty] | 2
R.G.-D. du 21 déc 2007 | 2014 | PUTSCHEID | Assainissement isolation/fenêtres | Surface façade isolée à l'extérieur | 58.87 | m² | [6 empty] | 2
R.G.-D. du 21 déc 2007 | 2014 | PUTSCHEID | Capteur solaire photovoltaïque | Puissance électrique | 29.9 | kWcrête | [6 empty] | 1
R.G.-D. du 21 déc 2007 | 2014 | PUTSCHEID | Pompe à chaleur air/eau | Nombre d'installations | 3 | # | [6 empty] | 3
R.G.-D. du 21 déc 2007 | 2014 | PUTSCHEID | Maison à basse énergie | Surface des pièces habitables chauffées | 278.2 | m² | [6 empty] | 2
R.G.-D. du 21 déc 2007 | 2014 | PUTSCHEID | Assainissement isolation/fenêtres | Surface dalle cave isolée | 14.4 | m² | [6 empty] | 1
R.G.-D. du 21 déc 2007 | 2014 | PUTSCHEID | Maison passive | Surface des pièces habitables chauffées | 214.5 | m² | [6 empty] | 1
R.G.-D. du 21 déc 2007 | 2014 | RAMBROUCH | Assainissement isolation/fenêtres | Surface dalle grenier isolée | 69.38 | m² | [6 empty] | 1
R.G.-D. du 21 déc 2007 | 2014 | RAMBROUCH | Raccordement à un réseau de chaleur | Puissance du raccordement au réseau | 90 | kW | [6 empty] | 3
R.G.-D. du 21 déc 2007 | 2014 | RAMBROUCH | Collecteurs thermiques - chauffage et eau chaude | Surface du collecteur | 6.04 | m² | [6 empty] | 1
R.G.-D. du 21 déc 2007 | 2014 | RAMBROUCH | Assainissement isolation/fenêtres | Surface fenêtres triples substituées | 24.31 | m² | [6 empty] | 2
R.G.-D. du 21 déc 2007 | 2014 | RAMBROUCH | Collecteurs thermiques - eau chaude sanitaire | Surface du collecteur | 4.8 | m² | [6 empty] | 1
R.G.-D. du 21 déc 2007 | 2014 | RAMBROUCH | Assainissement isolation/fenêtres | Surface toiture inclinée isolée | 230.4 | m² | [6 empty] | 2
R.G.-D. du 21 déc 2007 | 2014 | RAMBROUCH | Maison passive | Surface des pièces habitables chauffées | 389.3 | m² | [6 empty] | 2
R.G.-D. du 21 déc 2007 | 2014 | RAMBROUCH | Assainissement isolation/fenêtres | Surface dalle cave isolée | 78 | m² | [6 empty] | 1
R.G.-D. du 21 déc 2007 | 2014 | RAMBROUCH | Assainissement isolation/fenêtres | Surface façade isolée à l'extérieur | 208.86 | m² | [6 empty] | 2
R.G.-D. du 21 déc 2007 | 2014 | RAMBROUCH | Assainissement isolation/fenêtres | Surface fenêtres doubles substituées | 12.44 | m² | [6 empty] | 1
R.G.-D. du 21 déc 2007 | 2014 | RAMBROUCH | Pompe à chaleur air/eau | Nombre d'installations | 4 | # | [6 empty] | 4
R.G.-D. du 21 déc 2007 | 2014 | RAMBROUCH | Pompe à chaleur géothermique | Nombre d'installations | 1 | # | [6 empty] | 1
R.G.-D. du 21 déc 2007 | 2014 | RAMBROUCH | Maison à basse énergie | Surface des pièces habitables chauffées | 793.8 | m² | [6 empty] | 4
R.G.-D. du 21 déc 2007 | 2014 | RECKANGE/MESS | Assainissement isolation/fenêtres | Surface fenêtres doubles substituées | 3.53 | m² | [6 empty] | 1
R.G.-D. du 21 déc 2007 | 2014 | RECKANGE/MESS | Assainissement isolation/fenêtres | Surface façade isolée à l'extérieur | 151.7 | m² | [6 empty] | 1
R.G.-D. du 21 déc 2007 | 2014 | RECKANGE/MESS | Equilibrage hydraulique | Nombre d'installations | 1 | # | [6 empty] | 1
R.G.-D. du 21 déc 2007 | 2014 | RECKANGE/MESS | Assainissement isolation/fenêtres | Surface toiture inclinée isolée | 146 | m² | [6 empty] | 1
R.G.-D. du 21 déc 2007 | 2014 | RECKANGE/MESS | Maison à basse énergie | Surface des pièces habitables chauffées | 1381.1 | m² | [6 empty] | 7
R.G.-D. du 21 déc 2007 | 2014 | RECKANGE/MESS | Assainissement isolation/fenêtres | Surface fenêtres triples substituées | 13.36 | m² | [6 empty] | 1
R.G.-D. du 21 déc 2007 | 2014 | RECKANGE/MESS | Collecteurs thermiques - chauffage et eau chaude | Surface du collecteur | 9 | m² | [6 empty] | 1
R.G.-D. du 21 déc 2007 | 2014 | RECKANGE/MESS | Chauffage central à granulés de bois | Puissance de l'installation | 15 | kW | [6 empty] | 1
R.G.-D. du 21 déc 2007 | 2014 | RECKANGE/MESS | Collecteurs thermiques - eau chaude sanitaire | Surface du collecteur | 4.6 | m² | [6 empty] | 1
R.G.-D. du 21 déc 2007 | 2014 | RECKANGE/MESS | Échangeur géothermique | Nombre d'installations | 1 | # | [6 empty] | 1
R.G.-D. du 21 déc 2007 | 2014 | REDANGE | Maison à basse énergie | Surface des pièces habitables chauffées | 379.5 | m² | [6 empty] | 1
R.G.-D. du 21 déc 2007 | 2014 | REDANGE | Collecteurs thermiques - eau chaude sanitaire | Surface du collecteur | 4.32 | m² | [6 empty] | 1
R.G.-D. du 21 déc 2007 | 2014 | REDANGE | Chauffage central à plaquettes/copeaux de bois | Puissance de l'installation | 60 | kW | [6 empty] | 1
R.G.-D. du 21 déc 2007 | 2014 | REDANGE | Chauffage central à granulés de bois | Puissance de l'installation | 11 | kW | [6 empty] | 1
R.G.-D. du 21 déc 2007 | 2014 | REDANGE | Assainissement isolation/fenêtres | Surface façade isolée à l'intérieur | 10.05 | m² | [6 empty] | 1
R.G.-D. du 21 déc 2007 | 2014 | REDANGE | Maison passive | Surface des pièces habitables chauffées | 176.7 | m² | [6 empty] | 1
R.G.-D. du 21 déc 2007 | 2014 | REDANGE | Pompe à chaleur air/eau | Nombre d'installations | 2 | # | [6 empty] | 2
R.G.-D. du 21 déc 2007 | 2014 | REDANGE | Assainissement isolation/fenêtres | Surface fenêtres doubles substituées | 35.97 | m² | [6 empty] | 1
R.G.-D. du 21 déc 2007 | 2014 | REDANGE | Assainissement isolation/fenêtres | Surface dalle cave isolée | 43 | m² | [6 empty] | 1
R.G.-D. du 21 déc 2007 | 2014 | REDANGE | Assainissement isolation/fenêtres | Surface toiture inclinée isolée | 65.6 | m² | [6 empty] | 1
R.G.-D. du 21 déc 2007 | 2014 | REISDORF | Capteur solaire photovoltaïque | Puissance électrique | 8.44 | kWcrête | [6 empty] | 1
R.G.-D. du 21 déc 2007 | 2014 | REMICH | Ventilation contrôlée avec récupération de chaleur | Nombre d'installations | 1 | # | [6 empty] | 1
R.G.-D. du 21 déc 2007 | 2014 | REMICH | Assainissement isolation/fenêtres | Surface fenêtres triples substituées | 5.25 | m² | [6 empty] | 1
R.G.-D. du 21 déc 2007 | 2014 | REMICH | Assainissement isolation/fenêtres | Surface fenêtres doubles substituées | 14.35 | m² | [6 empty] | 1
R.G.-D. du 21 déc 2007 | 2014 | REMICH | Assainissement isolation/fenêtres | Surface façade isolée à l'extérieur | 171 | m² | [6 empty] | 1
R.G.-D. du 21 déc 2007 | 2014 | REMICH | Assainissement isolation/fenêtres | Surface dalle cave isolée | 36.2 | m² | [6 empty] | 1
R.G.-D. du 21 déc 2007 | 2014 | ROESER | Collecteurs thermiques - eau chaude sanitaire | Surface du collecteur | 7.02 | m² | [6 empty] | 1
R.G.-D. du 21 déc 2007 | 2014 | ROESER | Assainissement isolation/fenêtres | Surface toiture inclinée isolée | 213.77 | m² | [6 empty] | 2
R.G.-D. du 21 déc 2007 | 2014 | ROESER | Maison passive | Surface des pièces habitables chauffées | 573.1 | m² | [6 empty] | 2
R.G.-D. du 21 déc 2007 | 2014 | ROESER | Ventilation contrôlée avec récupération de chaleur | Nombre d'installations | 1 | # | [6 empty] | 1
R.G.-D. du 21 déc 2007 | 2014 | ROESER | Assainissement isolation/fenêtres | Surface toiture plate isolée | 19 | m² | [6 empty] | 1
R.G.-D. du 21 déc 2007 | 2014 | ROESER | Assainissement isolation/fenêtres | Surface façade isolée à l'extérieur | 164.69 | m² | [6 empty] | 1
R.G.-D. du 21 déc 2007 | 2014 | ROESER | Collecteurs thermiques - chauffage et eau chaude | Surface du collecteur | 4.68 | m² | [6 empty] | 1
R.G.-D. du 21 déc 2007 | 2014 | ROESER | Maison à basse énergie | Surface des pièces habitables chauffées | 339.9 | m² | [6 empty] | 1
R.G.-D. du 21 déc 2007 | 2014 | ROESER | Assainissement isolation/fenêtres | Surface fenêtres doubles substituées | 5.56 | m² | [6 empty] | 1
R.G.-D. du 21 déc 2007 | 2014 | ROESER | Assainissement isolation/fenêtres | Surface mur isolé | 6.3 | m² | [6 empty] | 1
R.G.-D. du 21 déc 2007 | 2014 | ROESER | Pompe à chaleur géothermique | Nombre d'installations | 1 | # | [6 empty] | 1
R.G.-D. du 21 déc 2007 | 2014 | ROESER | Assainissement isolation/fenêtres | Surface fenêtres triples substituées | 24.84 | m² | [6 empty] | 2
R.G.-D. du 21 déc 2007 | 2014 | ROESER | Pompe à chaleur air/eau | Nombre d'installations | 1 | # | [6 empty] | 1
R.G.-D. du 21 déc 2007 | 2014 | ROESER | Assainissement isolation/fenêtres | Surface dalle cave isolée | 63.64 | m² | [6 empty] | 1
R.G.-D. du 21 déc 2007 | 2014 | ROSPORT-MOMPACH | Collecteurs thermiques - eau chaude sanitaire | Surface du collecteur | 21.87 | m² | [6 empty] | 3
R.G.-D. du 21 déc 2007 | 2014 | ROSPORT-MOMPACH | Assainissement isolation/fenêtres | Surface dalle cave isolée | 95 | m² | [6 empty] | 1
R.G.-D. du 21 déc 2007 | 2014 | ROSPORT-MOMPACH | Maison à basse énergie | Surface des pièces habitables chauffées | 2247.8 | m² | [6 empty] | 9
R.G.-D. du 21 déc 2007 | 2014 | ROSPORT-MOMPACH | Assainissement isolation/fenêtres | Surface toiture inclinée isolée | 322.6 | m² | [6 empty] | 2
R.G.-D. du 21 déc 2007 | 2014 | ROSPORT-MOMPACH | Pompe à chaleur air/eau | Nombre d'installations | 7 | # | [6 empty] | 7
R.G.-D. du 21 déc 2007 | 2014 | ROSPORT-MOMPACH | Échangeur géothermique | Nombre d'installations | 1 | # | [6 empty] | 1
R.G.-D. du 21 déc 2007 | 2014 | ROSPORT-MOMPACH | Pompe à chaleur géothermique | Nombre d'installations | 4 | # | [6 empty] | 4
R.G.-D. du 21 déc 2007 | 2014 | ROSPORT-MOMPACH | Collecteurs thermiques - chauffage et eau chaude | Surface du collecteur | 11.5 | m² | [6 empty] | 1
R.G.-D. du 21 déc 2007 | 2014 | ROSPORT-MOMPACH | Assainissement isolation/fenêtres | Surface fenêtres doubles substituées | 23.97 | m² | [6 empty] | 2
R.G.-D. du 21 déc 2007 | 2014 | ROSPORT-MOMPACH | Assainissement isolation/fenêtres | Surface façade isolée à l'extérieur | 115.88 | m² | [6 empty] | 1
R.G.-D. du 21 déc 2007 | 2014 | RUMELANGE | Assainissement isolation/fenêtres | Surface toiture inclinée isolée | 130 | m² | [6 empty] | 1
R.G.-D. du 21 déc 2007 | 2014 | RUMELANGE | Assainissement isolation/fenêtres | Surface façade isolée à l'extérieur | 72.1 | m² | [6 empty] | 1
R.G.-D. du 21 déc 2007 | 2014 | RUMELANGE | Assainissement isolation/fenêtres | Surface dalle cave isolée | 55 | m² | [6 empty] | 1
R.G.-D. du 21 déc 2007 | 2014 | RUMELANGE | Assainissement isolation/fenêtres | Surface fenêtres doubles substituées | 3.72 | m² | [6 empty] | 1
R.G.-D. du 21 déc 2007 | 2014 | RUMELANGE | Assainissement isolation/fenêtres | Surface mur isolé | 68 | m² | [6 empty] | 1
R.G.-D. du 21 déc 2007 | 2014 | RUMELANGE | Assainissement isolation/fenêtres | Surface dalle grenier isolée | 57 | m² | [6 empty] | 1
R.G.-D. du 21 déc 2007 | 2014 | SANDWEILER | Collecteurs thermiques - eau chaude sanitaire | Surface du collecteur | 4.66 | m² | [6 empty] | 1
R.G.-D. du 21 déc 2007 | 2014 | SANDWEILER | Assainissement isolation/fenêtres | Surface façade isolée à l'intérieur | 12.68 | m² | [6 empty] | 1
R.G.-D. du 21 déc 2007 | 2014 | SANDWEILER | Equilibrage hydraulique | Nombre d'installations | 1 | # | [6 empty] | 1
R.G.-D. du 21 déc 2007 | 2014 | SANDWEILER | Maison à basse énergie | Surface des pièces habitables chauffées | 235.9 | m² | [6 empty] | 1
R.G.-D. du 21 déc 2007 | 2014 | SANDWEILER | Assainissement isolation/fenêtres | Surface façade isolée à l'extérieur | 135.6 | m² | [6 empty] | 1
R.G.-D. du 21 déc 2007 | 2014 | SANDWEILER | Assainissement isolation/fenêtres | Surface dalle cave isolée | 96.12 | m² | [6 empty] | 1
R.G.-D. du 21 déc 2007 | 2014 | SANEM | Assainissement isolation/fenêtres | Surface façade isolée à l'extérieur | 408.81 | m² | [6 empty] | 3
R.G.-D. du 21 déc 2007 | 2014 | SANEM | Assainissement isolation/fenêtres | Surface toiture plate isolée | 179.77 | m² | [6 empty] | 1
R.G.-D. du 21 déc 2007 | 2014 | SANEM | Equilibrage hydraulique | Nombre d'installations | 1 | # | [6 empty] | 1
R.G.-D. du 21 déc 2007 | 2014 | SANEM | Collecteurs thermiques - eau chaude sanitaire | Surface du collecteur | 16.8 | m² | [6 empty] | 1
R.G.-D. du 21 déc 2007 | 2014 | SANEM | Assainissement isolation/fenêtres | Surface toiture inclinée isolée | 252.64 | m² | [6 empty] | 2
R.G.-D. du 21 déc 2007 | 2014 | SANEM | Assainissement isolation/fenêtres | Surface fenêtres doubles substituées | 14.69 | m² | [6 empty] | 1
R.G.-D. du 21 déc 2007 | 2014 | SANEM | Appartement individuel basse énergie | Surface des pièces habitables chauffées | 2791.4 | m² | [6 empty] | 42
R.G.-D. du 21 déc 2007 | 2014 | SANEM | Assainissement isolation/fenêtres | Surface fenêtres triples substituées | 56.75 | m² | [6 empty] | 3
R.G.-D. du 21 déc 2007 | 2014 | SANEM | Assainissement isolation/fenêtres | Surface dalle grenier isolée | 197.23 | m² | [6 empty] | 3
R.G.-D. du 21 déc 2007 | 2014 | SANEM | Maison à basse énergie | Surface des pièces habitables chauffées | 785.6 | m² | [6 empty] | 5
R.G.-D. du 21 déc 2007 | 2014 | SCHENGEN | Collecteurs thermiques - chauffage et eau chaude | Surface du collecteur | 19.554 | m² | [6 empty] | 2
R.G.-D. du 21 déc 2007 | 2014 | SCHENGEN | Maison à basse énergie | Surface des pièces habitables chauffées | 786.8 | m² | [6 empty] | 3
R.G.-D. du 21 déc 2007 | 2014 | SCHENGEN | Pompe à chaleur air/eau | Nombre d'installations | 1 | # | [6 empty] | 1
R.G.-D. du 21 déc 2007 | 2014 | SCHENGEN | Échangeur géothermique | Nombre d'installations | 1 | # | [6 empty] | 1
R.G.-D. du 21 déc 2007 | 2014 | SCHENGEN | Maison passive | Surface des pièces habitables chauffées | 526 | m² | [6 empty] | 2
R.G.-D. du 21 déc 2007 | 2014 | SCHENGEN | Collecteurs thermiques - eau chaude sanitaire | Surface du collecteur | 5.02 | m² | [6 empty] | 1
R.G.-D. du 21 déc 2007 | 2014 | SCHENGEN | Chauffage central à granulés de bois | Puissance de l'installation | 22 | kW | [6 empty] | 1
R.G.-D. du 21 déc 2007 | 2014 | SCHENGEN | Pompe à chaleur géothermique | Nombre d'installations | 2 | # | [6 empty] | 2
R.G.-D. du 21 déc 2007 | 2014 | SCHENGEN | Equilibrage hydraulique | Nombre d'installations | 1 | # | [6 empty] | 1
R.G.-D. du 21 déc 2007 | 2014 | SCHENGEN | Chaudière à gazéification de bûches de bois | Puissance de l'installation | 20 | kW | [6 empty] | 1
R.G.-D. du 21 déc 2007 | 2014 | SCHENGEN | Capteur solaire photovoltaïque | Puissance électrique | 46.32 | kWcrête | [6 empty] | 2
R.G.-D. du 21 déc 2007 | 2014 | SCHENGEN | Assainissement isolation/fenêtres | Surface façade isolée à l'extérieur | 290 | m² | [6 empty] | 1
R.G.-D. du 21 déc 2007 | 2014 | SCHIEREN | Collecteurs thermiques - eau chaude sanitaire | Surface du collecteur | 9.254 | m² | [6 empty] | 2
R.G.-D. du 21 déc 2007 | 2014 | SCHIEREN | Maison à basse énergie | Surface des pièces habitables chauffées | 2265.1 | m² | [6 empty] | 11
R.G.-D. du 21 déc 2007 | 2014 | SCHIEREN | Pompe à chaleur air/eau | Nombre d'installations | 2 | # | [6 empty] | 2
R.G.-D. du 21 déc 2007 | 2014 | SCHIEREN | Maison passive | Surface des pièces habitables chauffées | 175.1 | m² | [6 empty] | 1
R.G.-D. du 21 déc 2007 | 2014 | SCHIEREN | Assainissement isolation/fenêtres | Surface dalle cave isolée | 38.5 | m² | [6 empty] | 1
R.G.-D. du 21 déc 2007 | 2014 | SCHIEREN | Appartement individuel basse énergie | Surface des pièces habitables chauffées | 2543.27 | m² | [6 empty] | 27
R.G.-D. du 21 déc 2007 | 2014 | SCHIFFLANGE | Assainissement isolation/fenêtres | Surface toiture inclinée isolée | 206 | m² | [6 empty] | 1
R.G.-D. du 21 déc 2007 | 2014 | SCHIFFLANGE | Maison à basse énergie | Surface des pièces habitables chauffées | 1049.8 | m² | [6 empty] | 7
R.G.-D. du 21 déc 2007 | 2014 | SCHIFFLANGE | Capteur solaire photovoltaïque | Puissance électrique | 4.75 | kWcrête | [6 empty] | 1
R.G.-D. du 21 déc 2007 | 2014 | SCHIFFLANGE | Appartement individuel basse énergie | Surface des pièces habitables chauffées | 1666 | m² | [6 empty] | 25
R.G.-D. du 21 déc 2007 | 2014 | SCHUTTRANGE | Equilibrage hydraulique | Nombre d'installations | 1 | # | [6 empty] | 1
R.G.-D. du 21 déc 2007 | 2014 | SCHUTTRANGE | Assainissement isolation/fenêtres | Surface fenêtres doubles substituées | 5.9 | m² | [6 empty] | 2
R.G.-D. du 21 déc 2007 | 2014 | SCHUTTRANGE | Assainissement isolation/fenêtres | Surface dalle cave isolée | 333.44 | m² | [6 empty] | 4
R.G.-D. du 21 déc 2007 | 2014 | SCHUTTRANGE | Collecteurs thermiques - chauffage et eau chaude | Surface du collecteur | 6.38 | m² | [6 empty] | 1
R.G.-D. du 21 déc 2007 | 2014 | SCHUTTRANGE | Assainissement isolation/fenêtres | Surface façade isolée à l'extérieur | 832.06 | m² | [6 empty] | 4
R.G.-D. du 21 déc 2007 | 2014 | SCHUTTRANGE | Pompe à chaleur air/eau | Nombre d'installations | 1 | # | [6 empty] | 1
R.G.-D. du 21 déc 2007 | 2014 | SCHUTTRANGE | Assainissement isolation/fenêtres | Surface toiture plate isolée | 143.3 | m² | [6 empty] | 1
R.G.-D. du 21 déc 2007 | 2014 | SCHUTTRANGE | Pompe à chaleur géothermique | Nombre d'installations | 3 | # | [6 empty] | 3
R.G.-D. du 21 déc 2007 | 2014 | SCHUTTRANGE | Maison à basse énergie | Surface des pièces habitables chauffées | 1984.25 | m² | [6 empty] | 10
R.G.-D. du 21 déc 2007 | 2014 | SCHUTTRANGE | Assainissement isolation/fenêtres | Surface fenêtres triples substituées | 137.16 | m² | [6 empty] | 6
R.G.-D. du 21 déc 2007 | 2014 | SCHUTTRANGE | Capteur solaire photovoltaïque | Puissance électrique | 9.36 | kWcrête | [6 empty] | 1
R.G.-D. du 21 déc 2007 | 2014 | SCHUTTRANGE | Assainissement isolation/fenêtres | Surface toiture inclinée isolée | 306.76 | m² | [6 empty] | 2
R.G.-D. du 21 déc 2007 | 2014 | SCHUTTRANGE | Assainissement isolation/fenêtres | Assainissement intégral | 1 | oui/non | [6 empty] | 1
R.G.-D. du 21 déc 2007 | 2014 | SCHUTTRANGE | Maison passive | Surface des pièces habitables chauffées | 168.2 | m² | [6 empty] | 1
R.G.-D. du 21 déc 2007 | 2014 | SCHUTTRANGE | Collecteurs thermiques - eau chaude sanitaire | Surface du collecteur | 29.75 | m² | [6 empty] | 6
R.G.-D. du 21 déc 2007 | 2014 | SCHUTTRANGE | Ventilation contrôlée avec récupération de chaleur | Nombre d'installations | 1 | # | [6 empty] | 1
R.G.-D. du 21 déc 2007 | 2014 | STADTBREDIMUS | Assainissement isolation/fenêtres | Surface dalle grenier isolée | 100.5 | m² | [6 empty] | 1
R.G.-D. du 21 déc 2007 | 2014 | STADTBREDIMUS | Maison à basse énergie | Surface des pièces habitables chauffées | 250.6 | m² | [6 empty] | 1
R.G.-D. du 21 déc 2007 | 2014 | STADTBREDIMUS | Assainissement isolation/fenêtres | Surface façade isolée à l'extérieur | 143.5 | m² | [6 empty] | 1
R.G.-D. du 21 déc 2007 | 2014 | STADTBREDIMUS | Échangeur géothermique | Nombre d'installations | 1 | # | [6 empty] | 1
R.G.-D. du 21 déc 2007 | 2014 | STADTBREDIMUS | Assainissement isolation/fenêtres | Surface dalle cave isolée | 59.76 | m² | [6 empty] | 1
R.G.-D. du 21 déc 2007 | 2014 | STEINFORT | Assainissement isolation/fenêtres | Surface fenêtres triples substituées | 21.38 | m² | [6 empty] | 2
R.G.-D. du 21 déc 2007 | 2014 | STEINFORT | Capteur solaire photovoltaïque | Puissance électrique | 3.9 | kWcrête | [6 empty] | 1
R.G.-D. du 21 déc 2007 | 2014 | STEINFORT | Maison passive | Surface des pièces habitables chauffées | 212.9 | m² | [6 empty] | 1
R.G.-D. du 21 déc 2007 | 2014 | STEINFORT | Assainissement isolation/fenêtres | Surface mur isolé | 26 | m² | [6 empty] | 1
R.G.-D. du 21 déc 2007 | 2014 | STEINFORT | Assainissement isolation/fenêtres | Surface toiture inclinée isolée | 346.34 | m² | [6 empty] | 3
R.G.-D. du 21 déc 2007 | 2014 | STEINFORT | Collecteurs thermiques - chauffage et eau chaude | Surface du collecteur | 9.5 | m² | [6 empty] | 1
R.G.-D. du 21 déc 2007 | 2014 | STEINFORT | Assainissement isolation/fenêtres | Surface fenêtres doubles substituées | 18.33 | m² | [6 empty] | 1
R.G.-D. du 21 déc 2007 | 2014 | STEINFORT | Collecteurs thermiques - eau chaude sanitaire | Surface du collecteur | 4.65 | m² | [6 empty] | 1
R.G.-D. du 21 déc 2007 | 2014 | STEINFORT | Assainissement isolation/fenêtres | Surface façade isolée à l'extérieur | 661.55 | m² | [6 empty] | 3
R.G.-D. du 21 déc 2007 | 2014 | STEINFORT | Assainissement isolation/fenêtres | Surface dalle cave isolée | 64.8 | m² | [6 empty] | 1
R.G.-D. du 21 déc 2007 | 2014 | STEINSEL | Maison passive | Surface des pièces habitables chauffées | 170.2 | m² | [6 empty] | 1
R.G.-D. du 21 déc 2007 | 2014 | STEINSEL | Pompe à chaleur air/eau | Nombre d'installations | 1 | # | [6 empty] | 1
R.G.-D. du 21 déc 2007 | 2014 | STEINSEL | Equilibrage hydraulique | Nombre d'installations | 3 | # | [6 empty] | 3
R.G.-D. du 21 déc 2007 | 2014 | STEINSEL | Collecteurs thermiques - eau chaude sanitaire | Surface du collecteur | 36.05 | m² | [6 empty] | 6
R.G.-D. du 21 déc 2007 | 2014 | STEINSEL | Maison à basse énergie | Surface des pièces habitables chauffées | 3092.47 | m² | [6 empty] | 14
R.G.-D. du 21 déc 2007 | 2014 | STRASSEN | Appartement individuel basse énergie | Surface des pièces habitables chauffées | 3936 | m² | [6 empty] | 58
R.G.-D. du 21 déc 2007 | 2014 | STRASSEN | Maison à basse énergie | Surface des pièces habitables chauffées | 737.9 | m² | [6 empty] | 3
R.G.-D. du 21 déc 2007 | 2014 | STRASSEN | Assainissement isolation/fenêtres | Surface fenêtres triples substituées | 28.19 | m² | [6 empty] | 2
R.G.-D. du 21 déc 2007 | 2014 | STRASSEN | Assainissement isolation/fenêtres | Surface façade isolée à l'extérieur | 407.59 | m² | [6 empty] | 2
R.G.-D. du 21 déc 2007 | 2014 | STRASSEN | Collecteurs thermiques - eau chaude sanitaire | Surface du collecteur | 51.43 | m² | [6 empty] | 3
R.G.-D. du 21 déc 2007 | 2014 | STRASSEN | Equilibrage hydraulique | Nombre d'installations | 1 | # | [6 empty] | 1
R.G.-D. du 21 déc 2007 | 2014 | STRASSEN | Assainissement isolation/fenêtres | Surface toiture inclinée isolée | 411.3 | m² | [6 empty] | 3
R.G.-D. du 21 déc 2007 | 2014 | STRASSEN | Assainissement isolation/fenêtres | Surface façade isolée à l'intérieur | 46.93 | m² | [6 empty] | 1
R.G.-D. du 21 déc 2007 | 2014 | STRASSEN | Assainissement isolation/fenêtres | Surface fenêtres doubles substituées | 29.85 | m² | [6 empty] | 1
R.G.-D. du 21 déc 2007 | 2014 | TANDEL | Assainissement isolation/fenêtres | Surface fenêtres doubles substituées | 11.68 | m² | [6 empty] | 1
R.G.-D. du 21 déc 2007 | 2014 | TANDEL | Capteur solaire photovoltaïque | Puissance électrique | 29.8 | kWcrête | [6 empty] | 1
R.G.-D. du 21 déc 2007 | 2014 | TANDEL | Assainissement isolation/fenêtres | Surface fenêtres triples substituées | 30.32 | m² | [6 empty] | 1
R.G.-D. du 21 déc 2007 | 2014 | TROISVIERGES | Échangeur géothermique | Nombre d'installations | 1 | # | [6 empty] | 1
R.G.-D. du 21 déc 2007 | 2014 | TROISVIERGES | Collecteurs thermiques - eau chaude sanitaire | Surface du collecteur | 15.06 | m² | [6 empty] | 1
R.G.-D. du 21 déc 2007 | 2014 | TROISVIERGES | Assainissement isolation/fenêtres | Surface toiture inclinée isolée | 85.5 | m² | [6 empty] | 1
R.G.-D. du 21 déc 2007 | 2014 | TROISVIERGES | Assainissement isolation/fenêtres | Surface façade isolée à l'intérieur | 42.82 | m² | [6 empty] | 1
R.G.-D. du 21 déc 2007 | 2014 | TROISVIERGES | Chauffage central à granulés de bois | Puissance de l'installation | 15 | kW | [6 empty] | 1
R.G.-D. du 21 déc 2007 | 2014 | TROISVIERGES | Capteur solaire photovoltaïque | Puissance électrique | 65.23 | kWcrête | [6 empty] | 3
R.G.-D. du 21 déc 2007 | 2014 | TROISVIERGES | Assainissement isolation/fenêtres | Surface fenêtres triples substituées | 6.46 | m² | [6 empty] | 1
R.G.-D. du 21 déc 2007 | 2014 | TROISVIERGES | Assainissement isolation/fenêtres | Surface dalle cave isolée | 90 | m² | [6 empty] | 1
R.G.-D. du 21 déc 2007 | 2014 | TROISVIERGES | Maison à basse énergie | Surface des pièces habitables chauffées | 723.6 | m² | [6 empty] | 3
R.G.-D. du 21 déc 2007 | 2014 | TROISVIERGES | Pompe à chaleur géothermique | Nombre d'installations | 2 | # | [6 empty] | 2
R.G.-D. du 21 déc 2007 | 2014 | TROISVIERGES | Maison passive | Surface des pièces habitables chauffées | 304.9 | m² | [6 empty] | 1
R.G.-D. du 21 déc 2007 | 2014 | USELDANGE | Échangeur géothermique | Nombre d'installations | 2 | # | [6 empty] | 2
R.G.-D. du 21 déc 2007 | 2014 | USELDANGE | Maison à basse énergie | Surface des pièces habitables chauffées | 861.09 | m² | [6 empty] | 4
R.G.-D. du 21 déc 2007 | 2014 | USELDANGE | Assainissement isolation/fenêtres | Surface dalle cave isolée | 115 | m² | [6 empty] | 1
R.G.-D. du 21 déc 2007 | 2014 | USELDANGE | Collecteurs thermiques - eau chaude sanitaire | Surface du collecteur | 18.91 | m² | [6 empty] | 3
R.G.-D. du 21 déc 2007 | 2014 | USELDANGE | Capteur solaire photovoltaïque | Puissance électrique | 42.62 | kWcrête | [6 empty] | 3
R.G.-D. du 21 déc 2007 | 2014 | USELDANGE | Assainissement isolation/fenêtres | Surface fenêtres triples substituées | 15.7 | m² | [6 empty] | 1
R.G.-D. du 21 déc 2007 | 2014 | USELDANGE | Chauffage central à granulés de bois | Puissance de l'installation | 14.9 | kW | [6 empty] | 1
R.G.-D. du 21 déc 2007 | 2014 | USELDANGE | Pompe à chaleur air/eau | Nombre d'installations | 2 | # | [6 empty] | 2
R.G.-D. du 21 déc 2007 | 2014 | USELDANGE | Assainissement isolation/fenêtres | Surface façade isolée à l'extérieur | 74.72 | m² | [6 empty] | 1
R.G.-D. du 21 déc 2007 | 2014 | USELDANGE | Maison passive | Surface des pièces habitables chauffées | 846.7 | m² | [6 empty] | 3
R.G.-D. du 21 déc 2007 | 2014 | USELDANGE | Assainissement isolation/fenêtres | Surface toiture inclinée isolée | 237.7 | m² | [6 empty] | 1
R.G.-D. du 21 déc 2007 | 2014 | USELDANGE | Pompe à chaleur géothermique | Nombre d'installations | 1 | # | [6 empty] | 1
R.G.-D. du 21 déc 2007 | 2014 | VALLEE DE L'ERNZ | Collecteurs thermiques - chauffage et eau chaude | Surface du collecteur | 22.59 | m² | [6 empty] | 1
R.G.-D. du 21 déc 2007 | 2014 | VALLEE DE L'ERNZ | Pompe à chaleur géothermique | Nombre d'installations | 1 | # | [6 empty] | 1
R.G.-D. du 21 déc 2007 | 2014 | VALLEE DE L'ERNZ | Chauffage central à plaquettes/copeaux de bois | Puissance de l'installation | 40 | kW | [6 empty] | 1
R.G.-D. du 21 déc 2007 | 2014 | VIANDEN | Échangeur géothermique | Nombre d'installations | 1 | # | [6 empty] | 1
R.G.-D. du 21 déc 2007 | 2014 | VIANDEN | Assainissement isolation/fenêtres | Surface toiture inclinée isolée | 269.67 | m² | [6 empty] | 2
R.G.-D. du 21 déc 2007 | 2014 | VIANDEN | Maison à basse énergie | Surface des pièces habitables chauffées | 244.1 | m² | [6 empty] | 1
R.G.-D. du 21 déc 2007 | 2014 | VIANDEN | Pompe à chaleur géothermique | Nombre d'installations | 1 | # | [6 empty] | 1
R.G.-D. du 21 déc 2007 | 2014 | VIANDEN | Collecteurs thermiques - chauffage et eau chaude | Surface du collecteur | 5.64 | m² | [6 empty] | 1
R.G.-D. du 21 déc 2007 | 2014 | VICHTEN | Assainissement isolation/fenêtres | Surface fenêtres triples substituées | 37.3 | m² | [6 empty] | 1
R.G.-D. du 21 déc 2007 | 2014 | VICHTEN | Assainissement isolation/fenêtres | Surface fenêtres doubles substituées | 2.43 | m² | [6 empty] | 1
R.G.-D. du 21 déc 2007 | 2014 | VICHTEN | Assainissement isolation/fenêtres | Surface toiture plate isolée | 70 | m² | [6 empty] | 1
R.G.-D. du 21 déc 2007 | 2014 | VICHTEN | Collecteurs thermiques - eau chaude sanitaire | Surface du collecteur | 4.8 | m² | [6 empty] | 1
R.G.-D. du 21 déc 2007 | 2014 | VICHTEN | Assainissement isolation/fenêtres | Surface dalle cave isolée | 44.9 | m² | [6 empty] | 1
R.G.-D. du 21 déc 2007 | 2014 | VICHTEN | Assainissement isolation/fenêtres | Surface façade isolée à l'extérieur | 212 | m² | [6 empty] | 1
R.G.-D. du 21 déc 2007 | 2014 | VICHTEN | Réseau de chaleur (min. 75% énergie renouvelables) | Nombre d'installations | 1 | # | [6 empty] | 1
R.G.-D. du 21 déc 2007 | 2014 | VICHTEN | Pompe à chaleur géothermique | Nombre d'installations | 1 | # | [6 empty] | 1
R.G.-D. du 21 déc 2007 | 2014 | VICHTEN | Pompe à chaleur air/eau | Nombre d'installations | 1 | # | [6 empty] | 1
R.G.-D. du 21 déc 2007 | 2014 | VICHTEN | Maison à basse énergie | Surface des pièces habitables chauffées | 421.4 | m² | [6 empty] | 2
R.G.-D. du 21 déc 2007 | 2014 | VICHTEN | Assainissement isolation/fenêtres | Surface toiture inclinée isolée | 172 | m² | [6 empty] | 1
R.G.-D. du 21 déc 2007 | 2014 | WAHL | Collecteurs thermiques - eau chaude sanitaire | Surface du collecteur | 11.85 | m² | [6 empty] | 1
R.G.-D. du 21 déc 2007 | 2014 | WAHL | Pompe à chaleur géothermique | Nombre d'installations | 1 | # | [6 empty] | 1
R.G.-D. du 21 déc 2007 | 2014 | WAHL | Appartement individuel basse énergie | Surface des pièces habitables chauffées | 394.71 | m² | [6 empty] | 2
R.G.-D. du 21 déc 2007 | 2014 | WAHL | Échangeur géothermique | Nombre d'installations | 1 | # | [6 empty] | 1
R.G.-D. du 21 déc 2007 | 2014 | WALDBILLIG | Assainissement isolation/fenêtres | Surface dalle cave isolée | 108 | m² | [6 empty] | 1
R.G.-D. du 21 déc 2007 | 2014 | WALDBILLIG | Assainissement isolation/fenêtres | Surface toiture inclinée isolée | 286.2 | m² | [6 empty] | 2
R.G.-D. du 21 déc 2007 | 2014 | WALDBILLIG | Pompe à chaleur géothermique | Nombre d'installations | 2 | # | [6 empty] | 2
R.G.-D. du 21 déc 2007 | 2014 | WALDBILLIG | Maison passive | Surface des pièces habitables chauffées | 679.5 | m² | [6 empty] | 2
R.G.-D. du 21 déc 2007 | 2014 | WALDBILLIG | Échangeur géothermique | Nombre d'installations | 1 | # | [6 empty] | 1
R.G.-D. du 21 déc 2007 | 2014 | WALDBILLIG | Capteur solaire photovoltaïque | Puissance électrique | 45.3 | kWcrête | [6 empty] | 2
R.G.-D. du 21 déc 2007 | 2014 | WALDBILLIG | Maison à basse énergie | Surface des pièces habitables chauffées | 741.7 | m² | [6 empty] | 3
R.G.-D. du 21 déc 2007 | 2014 | WALDBILLIG | Assainissement isolation/fenêtres | Surface façade isolée à l'extérieur | 152.5 | m² | [6 empty] | 1
R.G.-D. du 21 déc 2007 | 2014 | WALDBILLIG | Assainissement isolation/fenêtres | Surface fenêtres triples substituées | 12.5 | m² | [6 empty] | 1
R.G.-D. du 21 déc 2007 | 2014 | WALDBILLIG | Collecteurs thermiques - eau chaude sanitaire | Surface du collecteur | 9.82 | m² | [6 empty] | 2
R.G.-D. du 21 déc 2007 | 2014 | WALDBILLIG | Collecteurs thermiques - chauffage et eau chaude | Surface du collecteur | 12 | m² | [6 empty] | 1
R.G.-D. du 21 déc 2007 | 2014 | WALDBILLIG | Pompe à chaleur air/eau | Nombre d'installations | 8 | # | [6 empty] | 8
R.G.-D. du 21 déc 2007 | 2014 | WALDBREDIMUS | Échangeur géothermique | Nombre d'installations | 1 | # | [6 empty] | 1
R.G.-D. du 21 déc 2007 | 2014 | WALDBREDIMUS | Pompe à chaleur géothermique | Nombre d'installations | 1 | # | [6 empty] | 1
R.G.-D. du 21 déc 2007 | 2014 | WALDBREDIMUS | Maison à basse énergie | Surface des pièces habitables chauffées | 498 | m² | [6 empty] | 1
R.G.-D. du 21 déc 2007 | 2014 | WALFERDANGE | Capteur solaire photovoltaïque | Puissance électrique | 7.68 | kWcrête | [6 empty] | 1
R.G.-D. du 21 déc 2007 | 2014 | WALFERDANGE | Collecteurs thermiques - eau chaude sanitaire | Surface du collecteur | 22.8 | m² | [6 empty] | 5
R.G.-D. du 21 déc 2007 | 2014 | WALFERDANGE | Assainissement isolation/fenêtres | Surface toiture inclinée isolée | 609.01 | m² | [6 empty] | 5
R.G.-D. du 21 déc 2007 | 2014 | WALFERDANGE | Pompe à chaleur géothermique | Nombre d'installations | 1 | # | [6 empty] | 1
R.G.-D. du 21 déc 2007 | 2014 | WALFERDANGE | Assainissement isolation/fenêtres | Surface fenêtres triples substituées | 3.69 | m² | [6 empty] | 1
R.G.-D. du 21 déc 2007 | 2014 | WALFERDANGE | Assainissement isolation/fenêtres | Surface façade isolée à l'extérieur | 249.31 | m² | [6 empty] | 3
R.G.-D. du 21 déc 2007 | 2014 | WALFERDANGE | Assainissement isolation/fenêtres | Assainissement intégral | 1 | oui/non | [6 empty] | 1
R.G.-D. du 21 déc 2007 | 2014 | WALFERDANGE | Assainissement isolation/fenêtres | Surface dalle grenier isolée | 51.94 | m² | [6 empty] | 1
R.G.-D. du 21 déc 2007 | 2014 | WALFERDANGE | Collecteurs thermiques - chauffage et eau chaude | Surface du collecteur | 18.616 | m² | [6 empty] | 2
R.G.-D. du 21 déc 2007 | 2014 | WALFERDANGE | Assainissement isolation/fenêtres | Surface fenêtres doubles substituées | 34.56 | m² | [6 empty] | 3
R.G.-D. du 21 déc 2007 | 2014 | WALFERDANGE | Assainissement isolation/fenêtres | Surface dalle cave isolée | 129.35 | m² | [6 empty] | 2
R.G.-D. du 21 déc 2007 | 2014 | WALFERDANGE | Maison à basse énergie | Surface des pièces habitables chauffées | 1543.05 | m² | [6 empty] | 8
R.G.-D. du 21 déc 2007 | 2014 | WALFERDANGE | Pompe à chaleur air/eau | Nombre d'installations | 5 | # | [6 empty] | 5
R.G.-D. du 21 déc 2007 | 2014 | WEILER-LA-TOUR | Assainissement isolation/fenêtres | Surface fenêtres doubles substituées | 4.51 | m² | [6 empty] | 1
R.G.-D. du 21 déc 2007 | 2014 | WEILER-LA-TOUR | Assainissement isolation/fenêtres | Surface toiture inclinée isolée | 289.7 | m² | [6 empty] | 1
R.G.-D. du 21 déc 2007 | 2014 | WEILER-LA-TOUR | Chauffage central à granulés de bois | Puissance de l'installation | 20 | kW | [6 empty] | 1
R.G.-D. du 21 déc 2007 | 2014 | WEILER-LA-TOUR | Collecteurs thermiques - chauffage et eau chaude | Surface du collecteur | 8.8 | m² | [6 empty] | 1
R.G.-D. du 21 déc 2007 | 2014 | WEISWAMPACH | Maison à basse énergie | Surface des pièces habitables chauffées | 944.6 | m² | [6 empty] | 5
R.G.-D. du 21 déc 2007 | 2014 | WEISWAMPACH | Assainissement isolation/fenêtres | Surface fenêtres triples substituées | 4.75 | m² | [6 empty] | 1
R.G.-D. du 21 déc 2007 | 2014 | WEISWAMPACH | Assainissement isolation/fenêtres | Surface fenêtres doubles substituées | 3.95 | m² | [6 empty] | 1
R.G.-D. du 21 déc 2007 | 2014 | WEISWAMPACH | Pompe à chaleur air/eau | Nombre d'installations | 1 | # | [6 empty] | 1
R.G.-D. du 21 déc 2007 | 2014 | WEISWAMPACH | Assainissement isolation/fenêtres | Surface toiture inclinée isolée | 84 | m² | [6 empty] | 1
R.G.-D. du 21 déc 2007 | 2014 | WEISWAMPACH | Assainissement isolation/fenêtres | Surface façade isolée à l'extérieur | 112 | m² | [6 empty] | 1
R.G.-D. du 21 déc 2007 | 2014 | WILTZ | Equilibrage hydraulique | Nombre d'installations | 1 | # | [6 empty] | 1
R.G.-D. du 21 déc 2007 | 2014 | WILTZ | Capteur solaire photovoltaïque | Puissance électrique | 30 | kWcrête | [6 empty] | 1
R.G.-D. du 21 déc 2007 | 2014 | WILTZ | Échangeur géothermique | Nombre d'installations | 1 | # | [6 empty] | 1
R.G.-D. du 21 déc 2007 | 2014 | WILTZ | Assainissement isolation/fenêtres | Surface toiture inclinée isolée | 425 | m² | [6 empty] | 3
R.G.-D. du 21 déc 2007 | 2014 | WILTZ | Maison à basse énergie | Surface des pièces habitables chauffées | 266.2 | m² | [6 empty] | 2
R.G.-D. du 21 déc 2007 | 2014 | WILTZ | Assainissement isolation/fenêtres | Surface façade isolée à l'extérieur | 153 | m² | [6 empty] | 1
R.G.-D. du 21 déc 2007 | 2014 | WILTZ | Maison passive | Surface des pièces habitables chauffées | 173.1 | m² | [6 empty] | 1
R.G.-D. du 21 déc 2007 | 2014 | WILTZ | Pompe à chaleur air/eau | Nombre d'installations | 1 | # | [6 empty] | 1
R.G.-D. du 21 déc 2007 | 2014 | WILTZ | Pompe à chaleur géothermique | Nombre d'installations | 1 | # | [6 empty] | 1
R.G.-D. du 21 déc 2007 | 2014 | WINCRANGE | Assainissement isolation/fenêtres | Surface toiture inclinée isolée | 436 | m² | [6 empty] | 2
R.G.-D. du 21 déc 2007 | 2014 | WINCRANGE | Assainissement isolation/fenêtres | Surface façade isolée à l'extérieur | 250 | m² | [6 empty] | 1
R.G.-D. du 21 déc 2007 | 2014 | WINCRANGE | Maison à basse énergie | Surface des pièces habitables chauffées | 347.4 | m² | [6 empty] | 2
R.G.-D. du 21 déc 2007 | 2014 | WINCRANGE | Assainissement isolation/fenêtres | Surface dalle cave isolée | 170.76 | m² | [6 empty] | 2
R.G.-D. du 21 déc 2007 | 2014 | WINCRANGE | Collecteurs thermiques - eau chaude sanitaire | Surface du collecteur | 14.16 | m² | [6 empty] | 3
R.G.-D. du 21 déc 2007 | 2014 | WINCRANGE | Pompe à chaleur géothermique | Nombre d'installations | 1 | # | [6 empty] | 1
R.G.-D. du 21 déc 2007 | 2014 | WINCRANGE | Maison passive | Surface des pièces habitables chauffées | 306.5 | m² | [6 empty] | 1
R.G.-D. du 21 déc 2007 | 2014 | WINCRANGE | Pompe à chaleur air/eau | Nombre d'installations | 2 | # | [6 empty] | 2
R.G.-D. du 21 déc 2007 | 2014 | WINCRANGE | Capteur solaire photovoltaïque | Puissance électrique | 60 | kWcrête | [6 empty] | 2
R.G.-D. du 21 déc 2007 | 2014 | WINSELER | Assainissement isolation/fenêtres | Surface toiture inclinée isolée | 103.7 | m² | [6 empty] | 1
R.G.-D. du 21 déc 2007 | 2014 | WINSELER | Chauffage central à granulés de bois | Puissance de l'installation | 15 | kW | [6 empty] | 1
R.G.-D. du 21 déc 2007 | 2014 | WINSELER | Maison passive | Surface des pièces habitables chauffées | 247.8 | m² | [6 empty] | 1
R.G.-D. du 21 déc 2007 | 2014 | WINSELER | Maison à basse énergie | Surface des pièces habitables chauffées | 371.6 | m² | [6 empty] | 2
R.G.-D. du 21 déc 2007 | 2014 | WINSELER | Collecteurs thermiques - eau chaude sanitaire | Surface du collecteur | 5.2 | m² | [6 empty] | 1
R.G.-D. du 21 déc 2007 | 2014 | WINSELER | Collecteurs thermiques - chauffage et eau chaude | Surface du collecteur | 7.8 | m² | [6 empty] | 1
R.G.-D. du 21 déc 2007 | 2014 | WINSELER | Appartement individuel basse énergie | Surface des pièces habitables chauffées | 1004.98 | m² | [6 empty] | 12
R.G.-D. du 21 déc 2007 | 2014 | WORMELDANGE | Pompe à chaleur air/eau | Nombre d'installations | 5 | # | [6 empty] | 5
R.G.-D. du 21 déc 2007 | 2014 | WORMELDANGE | Maison à basse énergie | Surface des pièces habitables chauffées | 1708.4 | m² | [6 empty] | 7
R.G.-D. du 21 déc 2007 | 2014 | WORMELDANGE | Assainissement isolation/fenêtres | Surface façade isolée à l'extérieur | 332.3 | m² | [6 empty] | 2
R.G.-D. du 21 déc 2007 | 2014 | WORMELDANGE | Equilibrage hydraulique | Nombre d'installations | 1 | # | [6 empty] | 1
R.G.-D. du 21 déc 2007 | 2014 | WORMELDANGE | Collecteurs thermiques - eau chaude sanitaire | Surface du collecteur | 20.75 | m² | [6 empty] | 4
R.G.-D. du 21 déc 2007 | 2014 | WORMELDANGE | Appartement individuel basse énergie | Surface des pièces habitables chauffées | 850.04 | m² | [6 empty] | 8
R.G.-D. du 21 déc 2007 | 2014 | WORMELDANGE | Échangeur géothermique | Nombre d'installations | 1 | # | [6 empty] | 1
R.G.-D. du 21 déc 2007 | 2014 | WORMELDANGE | Pompe à chaleur géothermique | Nombre d'installations | 2 | # | [6 empty] | 2
R.G.-D. du 21 déc 2007 | 2014 | WORMELDANGE | Assainissement isolation/fenêtres | Surface fenêtres triples substituées | 14.34 | m² | [6 empty] | 1
R.G.-D. du 21 déc 2007 | 2014 | WORMELDANGE | Assainissement isolation/fenêtres | Surface fenêtres doubles substituées | 1.76 | m² | [6 empty] | 1
R.G.-D. du 21 déc 2007 | 2014 | WORMELDANGE | Assainissement isolation/fenêtres | Surface dalle grenier isolée | 139 | m² | [6 empty] | 1
R.G.-D. du 21 déc 2007 | 2014 | WORMELDANGE | Capteur solaire photovoltaïque | Puissance électrique | 15.425 | kWcrête | [6 empty] | 2
R.G.-D. du 12 déc 2012 | 2015 | BEAUFORT | Chauffage central à granulés de bois | Puissance de l'installation | 37 | kW | [6 empty] | 2
R.G.-D. du 12 déc 2012 | 2015 | BEAUFORT | Collecteurs thermiques - chauffage et eau chaude | Surface du collecteur | 35.85 | m² | [6 empty] | 2
R.G.-D. du 12 déc 2012 | 2015 | BEAUFORT | Collecteurs thermiques - eau chaude sanitaire | Surface du collecteur | 9.636 | m² | [6 empty] | 2
R.G.-D. du 12 déc 2012 | 2015 | BECH | Capteur solaire photovoltaïque | Puissance électrique | 10 | kWcrête | [6 empty] | 1
R.G.-D. du 12 déc 2012 | 2015 | BECH | Maison à basse énergie | Surface des pièces habitables chauffées | 235.6 | m² | [6 empty] | 1
R.G.-D. du 12 déc 2012 | 2015 | BECH | Chaudière à gazéification de bûches de bois | Puissance de l'installation | 40 | kW | [6 empty] | 1
R.G.-D. du 12 déc 2012 | 2015 | BECH | Pompe à chaleur géothermique | Nombre d'installations | 2 | # | [6 empty] | 2
R.G.-D. du 12 déc 2012 | 2015 | BECH | Collecteurs thermiques - eau chaude sanitaire | Surface du collecteur | 11.19 | m² | [6 empty] | 2
R.G.-D. du 12 déc 2012 | 2015 | BECH | Ventilation contrôlée avec récupération de chaleur | Nombre d'installations | 1 | # | [6 empty] | 1
R.G.-D. du 12 déc 2012 | 2015 | BECH | Chauffage central à granulés de bois | Puissance de l'installation | 48 | kW | [6 empty] | 1
R.G.-D. du 12 déc 2012 | 2015 | BECH | Assainissement isolation/fenêtres | Mur extérieur (isolé du côté intérieur) | 5.5 | m² | Standard de performance | 4 |  |  |  |  | 1
R.G.-D. du 12 déc 2012 | 2015 | BECH | Assainissement isolation/fenêtres | Fenêtres et portes-fenêtres | 46 | m² | Standard de performance | 3 |  |  |  |  | 1
R.G.-D. du 12 déc 2012 | 2015 | BECH | Assainissement isolation/fenêtres | Toiture inclinée ou plate | 251.13 | m² | Standard de performance | 4 |  |  |  |  | 1
R.G.-D. du 12 déc 2012 | 2015 | BECH | Assainissement isolation/fenêtres | Mur contre sol ou zone non chauffé | 59.89 | m² | Standard de performance | 2 |  |  |  |  | 1
R.G.-D. du 12 déc 2012 | 2015 | BECH | Assainissement isolation/fenêtres | Dalle inférieure contre zone non chauffée ou sol | 4.9 | m² | Standard de performance | 4 |  |  |  |  | 1
R.G.-D. du 12 déc 2012 | 2015 | BECH | Assainissement isolation/fenêtres | Fenêtres et portes-fenêtres | 91.56 | m² | Standard de performance | 4 |  |  |  |  | 1
R.G.-D. du 12 déc 2012 | 2015 | BECH | Assainissement isolation/fenêtres | Dalle inférieure contre zone non chauffée ou sol | 4.7 | m² | Standard de performance | 3 |  |  |  |  | 1
R.G.-D. du 12 déc 2012 | 2015 | BECH | Assainissement isolation/fenêtres | Dalle inférieure contre zone non chauffée ou sol | 172.99 | m² | Standard de performance | 2 |  |  |  |  | 1
R.G.-D. du 12 déc 2012 | 2015 | BECH | Assainissement isolation/fenêtres | Mur extérieur (isolé du côté extérieur) | 228.5 | m² | Standard de performance | 3 |  |  |  |  | 1
R.G.-D. du 12 déc 2012 | 2015 | BECKERICH | Collecteurs thermiques - eau chaude sanitaire | Surface du collecteur | 16.64 | m² | [6 empty] | 3
R.G.-D. du 12 déc 2012 | 2015 | BECKERICH | Raccordement à un réseau de chaleur | Puissance du raccordement au réseau | 170 | kW | [6 empty] | 6
R.G.-D. du 12 déc 2012 | 2015 | BECKERICH | Maison à basse énergie | Surface des pièces habitables chauffées | 231.8 | m² | [6 empty] | 1
R.G.-D. du 12 déc 2012 | 2015 | BECKERICH | Collecteurs thermiques - chauffage et eau chaude | Surface du collecteur | 15 | m² | [6 empty] | 1
R.G.-D. du 12 déc 2012 | 2015 | BECKERICH | Chauffage central à plaquettes/copeaux de bois | Puissance de l'installation | 105 | kW | [6 empty] | 2
R.G.-D. du 12 déc 2012 | 2015 | BECKERICH | Capteur solaire photovoltaïque | Puissance électrique | 137.525 | kWcrête | [6 empty] | 12
R.G.-D. du 12 déc 2012 | 2015 | BERDORF | Collecteurs thermiques - chauffage et eau chaude | Surface du collecteur | 24.5 | m² | [6 empty] | 2
R.G.-D. du 12 déc 2012 | 2015 | BERDORF | Pompe à chaleur géothermique | Nombre d'installations | 2 | # | [6 empty] | 2
R.G.-D. du 12 déc 2012 | 2015 | BERDORF | Chauffage central à granulés de bois | Puissance de l'installation | 37 | kW | [6 empty] | 2
R.G.-D. du 12 déc 2012 | 2015 | BERDORF | Collecteurs thermiques - eau chaude sanitaire | Surface du collecteur | 5.02 | m² | [6 empty] | 1
R.G.-D. du 12 déc 2012 | 2015 | BERDORF | Capteur solaire photovoltaïque | Puissance électrique | 29.4 | kWcrête | [6 empty] | 1
R.G.-D. du 12 déc 2012 | 2015 | BERDORF | Appartement individuel basse énergie | Surface des pièces habitables chauffées | 1008.94 | m² | [6 empty] | 10
R.G.-D. du 12 déc 2012 | 2015 | BERDORF | Maison à basse énergie | Surface des pièces habitables chauffées | 135.9 | m² | [6 empty] | 1
R.G.-D. du 12 déc 2012 | 2015 | BERTRANGE | Collecteurs thermiques - eau chaude sanitaire | Surface du collecteur | 19.64 | m² | [6 empty] | 4
R.G.-D. du 12 déc 2012 | 2015 | BERTRANGE | Maison à basse énergie | Surface des pièces habitables chauffées | 1181.5 | m² | [6 empty] | 6
R.G.-D. du 12 déc 2012 | 2015 | BERTRANGE | Appartement individuel basse énergie | Surface des pièces habitables chauffées | 211.7 | m² | [6 empty] | 2
R.G.-D. du 12 déc 2012 | 2015 | BERTRANGE | Capteur solaire photovoltaïque | Puissance électrique | 19.08 | kWcrête | [6 empty] | 2
R.G.-D. du 12 déc 2012 | 2015 | BERTRANGE | Assainissement isolation/fenêtres | Dalle inférieure contre zone non chauffée ou sol | 118 | m² | Standard de performance | 3 |  |  |  |  | 1
R.G.-D. du 12 déc 2012 | 2015 | BERTRANGE | Assainissement isolation/fenêtres | Toiture inclinée ou plate | 353.07 | m² | Standard de performance | 3 |  |  |  |  | 2
R.G.-D. du 12 déc 2012 | 2015 | BERTRANGE | Assainissement isolation/fenêtres | Mur extérieur (isolé du côté extérieur) | 101 | m² | Standard de performance | 3 |  |  |  |  | 1
R.G.-D. du 12 déc 2012 | 2015 | BERTRANGE | Assainissement isolation/fenêtres | Dalle inférieure contre zone non chauffée ou sol | 28 | m² | Standard de performance | 4 |  |  |  |  | 1
R.G.-D. du 12 déc 2012 | 2015 | BERTRANGE | Assainissement isolation/fenêtres | Toiture inclinée ou plate | 83 | m² | Standard de performance | 2 |  |  |  |  | 1
R.G.-D. du 12 déc 2012 | 2015 | BETTEMBOURG | Appartement individuel basse énergie | Surface des pièces habitables chauffées | 907.7 | m² | [6 empty] | 9
R.G.-D. du 12 déc 2012 | 2015 | BETTEMBOURG | Capteur solaire photovoltaïque | Puissance électrique | 43.04 | kWcrête | [6 empty] | 4
R.G.-D. du 12 déc 2012 | 2015 | BETTEMBOURG | Ventilation contrôlée avec récupération de chaleur | Nombre d'installations | 1 | # | [6 empty] | 1
R.G.-D. du 12 déc 2012 | 2015 | BETTEMBOURG | Échangeur géothermique | Nombre d'installations | 1 | # | [6 empty] | 1
R.G.-D. du 12 déc 2012 | 2015 | BETTEMBOURG | Maison à basse énergie | Surface des pièces habitables chauffées | 1862.1 | m² | [6 empty] | 10
R.G.-D. du 12 déc 2012 | 2015 | BETTEMBOURG | Collecteurs thermiques - eau chaude sanitaire | Surface du collecteur | 16.93 | m² | [6 empty] | 3
R.G.-D. du 12 déc 2012 | 2015 | BETTEMBOURG | Assainissement isolation/fenêtres | Toiture inclinée ou plate | 195.5 | m² | Standard de performance | 4 |  |  |  |  | 2
R.G.-D. du 12 déc 2012 | 2015 | BETTEMBOURG | Assainissement isolation/fenêtres | Fenêtres et portes-fenêtres | 70.5 | m² | Standard de performance | 4 |  |  |  |  | 2
R.G.-D. du 12 déc 2012 | 2015 | BETTEMBOURG | Assainissement isolation/fenêtres | Dalle supérieure contre zone non chauffée | 59.3 | m² | Standard de performance | 4 |  |  |  |  | 1
R.G.-D. du 12 déc 2012 | 2015 | BETTEMBOURG | Assainissement isolation/fenêtres | Fenêtres et portes-fenêtres | 7.7 | m² | Standard de performance | 2 |  |  |  |  | 1
R.G.-D. du 12 déc 2012 | 2015 | BETTEMBOURG | Assainissement isolation/fenêtres | Mur extérieur (isolé du côté extérieur) | 59 | m² | Standard de performance | 4 |  |  |  |  | 1
R.G.-D. du 12 déc 2012 | 2015 | BETTEMBOURG | Assainissement isolation/fenêtres | Mur extérieur (isolé du côté extérieur) | 214.3 | m² | Standard de performance | 2 |  |  |  |  | 3
R.G.-D. du 12 déc 2012 | 2015 | BETTEMBOURG | Assainissement isolation/fenêtres | Toiture inclinée ou plate | 159.78 | m² | Standard de performance | 3 |  |  |  |  | 2
R.G.-D. du 12 déc 2012 | 2015 | BETTEMBOURG | Assainissement isolation/fenêtres | Toiture inclinée ou plate | 403 | m² | Standard de performance | 2 |  |  |  |  | 3
R.G.-D. du 12 déc 2012 | 2015 | BETTEMBOURG | Assainissement isolation/fenêtres | Mur extérieur (isolé du côté extérieur) | 187.36 | m² | Standard de performance | 3 |  |  |  |  | 2
R.G.-D. du 12 déc 2012 | 2015 | BETTEMBOURG | Assainissement isolation/fenêtres | Dalle inférieure contre zone non chauffée ou sol | 35.6 | m² | Standard de performance | 3 |  |  |  |  | 1
R.G.-D. du 12 déc 2012 | 2015 | BETTEMBOURG | Assainissement isolation/fenêtres | Dalle inférieure contre zone non chauffée ou sol | 110.4 | m² | Standard de performance | 4 |  |  |  |  | 1
R.G.-D. du 12 déc 2012 | 2015 | BETTEMBOURG | Assainissement isolation/fenêtres | Fenêtres et portes-fenêtres | 18 | m² | Standard de performance | 3 |  |  |  |  | 1
R.G.-D. du 12 déc 2012 | 2015 | BETTEMBOURG | Assainissement isolation/fenêtres | Mur extérieur (isolé du côté intérieur) | 98.3 | m² | Standard de performance | 4 |  |  |  |  | 1
R.G.-D. du 12 déc 2012 | 2015 | BETTENDORF | Chaudière à gazéification de bûches de bois | Puissance de l'installation | 20.7 | kW | [6 empty] | 1
R.G.-D. du 12 déc 2012 | 2015 | BETTENDORF | Échangeur géothermique | Nombre d'installations | 1 | # | [6 empty] | 1
R.G.-D. du 12 déc 2012 | 2015 | BETTENDORF | Collecteurs thermiques - chauffage et eau chaude | Surface du collecteur | 11.85 | m² | [6 empty] | 1
R.G.-D. du 12 déc 2012 | 2015 | BETTENDORF | Maison à basse énergie | Surface des pièces habitables chauffées | 536.4 | m² | [6 empty] | 2
R.G.-D. du 12 déc 2012 | 2015 | BETTENDORF | Collecteurs thermiques - eau chaude sanitaire | Surface du collecteur | 21.46 | m² | [6 empty] | 4
R.G.-D. du 12 déc 2012 | 2015 | BETTENDORF | Capteur solaire photovoltaïque | Puissance électrique | 20.06 | kWcrête | [6 empty] | 2
R.G.-D. du 12 déc 2012 | 2015 | BETTENDORF | Chauffage central à granulés de bois | Puissance de l'installation | 32 | kW | [6 empty] | 2
R.G.-D. du 12 déc 2012 | 2015 | BETTENDORF | Assainissement isolation/fenêtres | Fenêtres et portes-fenêtres | 43.14 | m² | Standard de performance | 3 |  |  |  |  | 1
R.G.-D. du 12 déc 2012 | 2015 | BETZDORF | Capteur solaire photovoltaïque | Puissance électrique | 55.115 | kWcrête | [6 empty] | 5
R.G.-D. du 12 déc 2012 | 2015 | BETZDORF | Maison à basse énergie | Surface des pièces habitables chauffées | 167.1 | m² | [6 empty] | 1
R.G.-D. du 12 déc 2012 | 2015 | BETZDORF | Échangeur géothermique | Nombre d'installations | 1 | # | [6 empty] | 1
R.G.-D. du 12 déc 2012 | 2015 | BETZDORF | Pompe à chaleur géothermique | Nombre d'installations | 2 | # | [6 empty] | 2
R.G.-D. du 12 déc 2012 | 2015 | BETZDORF | Collecteurs thermiques - eau chaude sanitaire | Surface du collecteur | 23.64 | m² | [6 empty] | 4
R.G.-D. du 12 déc 2012 | 2015 | BETZDORF | Collecteurs thermiques - chauffage et eau chaude | Surface du collecteur | 37.44 | m² | [6 empty] | 2
R.G.-D. du 12 déc 2012 | 2015 | BETZDORF | Assainissement isolation/fenêtres | Toiture inclinée ou plate | 116.9 | m² | Standard de performance | 4 |  |  |  |  | 1
R.G.-D. du 12 déc 2012 | 2015 | BETZDORF | Assainissement isolation/fenêtres | Fenêtres et portes-fenêtres | 62.6 | m² | Standard de performance | 4 |  |  |  |  | 2
R.G.-D. du 12 déc 2012 | 2015 | BETZDORF | Assainissement isolation/fenêtres | Dalle inférieure contre zone non chauffée ou sol | 144.22 | m² | Standard de performance | 4 |  |  |  |  | 2
R.G.-D. du 12 déc 2012 | 2015 | BETZDORF | Assainissement isolation/fenêtres | Mur extérieur (isolé du côté extérieur) | 388.3 | m² | Standard de performance | 2 |  |  |  |  | 2
R.G.-D. du 12 déc 2012 | 2015 | BETZDORF | Assainissement isolation/fenêtres | Dalle inférieure contre zone non chauffée ou sol | 79.61 | m² | Standard de performance | 3 |  |  |  |  | 1
R.G.-D. du 12 déc 2012 | 2015 | BETZDORF | Assainissement isolation/fenêtres | Fenêtres et portes-fenêtres | 4.29 | m² | Standard de performance | 3 |  |  |  |  | 1
R.G.-D. du 12 déc 2012 | 2015 | BISSEN | Assainissement isolation/fenêtres | Toiture inclinée ou plate | 223.6 | m² | Standard de performance | 3 |  |  |  |  | 2
R.G.-D. du 12 déc 2012 | 2015 | BISSEN | Assainissement isolation/fenêtres | Mur contre sol ou zone non chauffé | 27 | m² | Standard de performance | 4 |  |  |  |  | 1
R.G.-D. du 12 déc 2012 | 2015 | BISSEN | Assainissement isolation/fenêtres | Dalle supérieure contre zone non chauffée | 112 | m² | Standard de performance | 3 |  |  |  |  | 1
R.G.-D. du 12 déc 2012 | 2015 | BISSEN | Assainissement isolation/fenêtres | Dalle inférieure contre zone non chauffée ou sol | 103 | m² | Standard de performance | 4 |  |  |  |  | 1
R.G.-D. du 12 déc 2012 | 2015 | BISSEN | Assainissement isolation/fenêtres | Toiture inclinée ou plate | 119.6 | m² | Standard de performance | 4 |  |  |  |  | 1
R.G.-D. du 12 déc 2012 | 2015 | BISSEN | Assainissement isolation/fenêtres | Mur extérieur (isolé du côté extérieur) | 214.3 | m² | Standard de performance | 3 |  |  |  |  | 1
R.G.-D. du 12 déc 2012 | 2015 | BIWER | Pompe à chaleur air/eau | Nombre d'installations | 1 | # | [6 empty] | 1
R.G.-D. du 12 déc 2012 | 2015 | BIWER | Pompe à chaleur géothermique | Nombre d'installations | 1 | # | [6 empty] | 1
R.G.-D. du 12 déc 2012 | 2015 | BIWER | Maison passive | Surface des pièces habitables chauffées | 226.3 | m² | [6 empty] | 1
R.G.-D. du 12 déc 2012 | 2015 | BIWER | Collecteurs thermiques - chauffage et eau chaude | Surface du collecteur | 10 | m² | [6 empty] | 1
R.G.-D. du 12 déc 2012 | 2015 | BIWER | Maison à basse énergie | Surface des pièces habitables chauffées | 520.2 | m² | [6 empty] | 3
R.G.-D. du 12 déc 2012 | 2015 | BIWER | Capteur solaire photovoltaïque | Puissance électrique | 79.59 | kWcrête | [6 empty] | 5
R.G.-D. du 12 déc 2012 | 2015 | BIWER | Collecteurs thermiques - eau chaude sanitaire | Surface du collecteur | 9.88 | m² | [6 empty] | 2
R.G.-D. du 12 déc 2012 | 2015 | BIWER | Assainissement isolation/fenêtres | Toiture inclinée ou plate | 205 | m² | Standard de performance | 4 |  |  |  |  | 1
R.G.-D. du 12 déc 2012 | 2015 | BIWER | Assainissement isolation/fenêtres | Dalle supérieure contre zone non chauffée | 83.15 | m² | Standard de performance | 4 |  |  |  |  | 1
R.G.-D. du 12 déc 2012 | 2015 | BOULAIDE | Pompe à chaleur géothermique | Nombre d'installations | 1 | # | [6 empty] | 1
R.G.-D. du 12 déc 2012 | 2015 | BOULAIDE | Chauffage central à granulés de bois | Puissance de l'installation | 25 | kW | [6 empty] | 1
R.G.-D. du 12 déc 2012 | 2015 | BOULAIDE | Capteur solaire photovoltaïque | Puissance électrique | 58.39 | kWcrête | [6 empty] | 4
R.G.-D. du 12 déc 2012 | 2015 | BOULAIDE | Raccordement à un réseau de chaleur | Puissance du raccordement au réseau | 120 | kW | [6 empty] | 4
R.G.-D. du 12 déc 2012 | 2015 | BOULAIDE | Collecteurs thermiques - chauffage et eau chaude | Surface du collecteur | 18 | m² | [6 empty] | 2
R.G.-D. du 12 déc 2012 | 2015 | BOULAIDE | Maison à basse énergie | Surface des pièces habitables chauffées | 250.1 | m² | [6 empty] | 1
R.G.-D. du 12 déc 2012 | 2015 | BOULAIDE | Échangeur géothermique | Nombre d'installations | 1 | # | [6 empty] | 1
R.G.-D. du 12 déc 2012 | 2015 | BOULAIDE | Chauffage central à plaquettes/copeaux de bois | Puissance de l'installation | 49.5 | kW | [6 empty] | 1
R.G.-D. du 12 déc 2012 | 2015 | BOULAIDE | Collecteurs thermiques - eau chaude sanitaire | Surface du collecteur | 10.756 | m² | [6 empty] | 2
R.G.-D. du 12 déc 2012 | 2015 | BOULAIDE | Assainissement isolation/fenêtres | Toiture inclinée ou plate | 172 | m² | Standard de performance | 4 |  |  |  |  | 1
R.G.-D. du 12 déc 2012 | 2015 | BOULAIDE | Assainissement isolation/fenêtres | Dalle inférieure contre zone non chauffée ou sol | 30 | m² | Standard de performance | 4 |  |  |  |  | 1
R.G.-D. du 12 déc 2012 | 2015 | BOULAIDE | Assainissement isolation/fenêtres | Mur extérieur (isolé du côté extérieur) | 5.6 | m² | Standard de performance | 2 |  |  |  |  | 1
R.G.-D. du 12 déc 2012 | 2015 | BOULAIDE | Assainissement isolation/fenêtres | Mur extérieur (isolé du côté extérieur) | 21.7 | m² | Standard de performance | 3 |  |  |  |  | 1
R.G.-D. du 12 déc 2012 | 2015 | BOULAIDE | Assainissement isolation/fenêtres | Mur extérieur (isolé du côté extérieur) | 29 | m² | Standard de performance | 4 |  |  |  |  | 1
R.G.-D. du 12 déc 2012 | 2015 | BOULAIDE | Assainissement isolation/fenêtres | Fenêtres et portes-fenêtres | 6.67 | m² | Standard de performance | 4 |  |  |  |  | 1
R.G.-D. du 12 déc 2012 | 2015 | BOULAIDE | Assainissement isolation/fenêtres | Toiture inclinée ou plate | 133 | m² | Standard de performance | 3 |  |  |  |  | 1
R.G.-D. du 12 déc 2012 | 2015 | BOULAIDE | Assainissement isolation/fenêtres | Mur extérieur (isolé du côté extérieur) | 6 | m² | Standard de performance | 1 |  |  |  |  | 1
R.G.-D. du 12 déc 2012 | 2015 | BOURSCHEID | Maison à basse énergie | Surface des pièces habitables chauffées | 458.5 | m² | [6 empty] | 2
R.G.-D. du 12 déc 2012 | 2015 | BOURSCHEID | Collecteurs thermiques - eau chaude sanitaire | Surface du collecteur | 5.823 | m² | [6 empty] | 1
R.G.-D. du 12 déc 2012 | 2015 | BOURSCHEID | Capteur solaire photovoltaïque | Puissance électrique | 7.94 | kWcrête | [6 empty] | 2
R.G.-D. du 12 déc 2012 | 2015 | BOUS | Maison à basse énergie | Surface des pièces habitables chauffées | 488.8 | m² | [6 empty] | 2
R.G.-D. du 12 déc 2012 | 2015 | BOUS | Capteur solaire photovoltaïque | Puissance électrique | 78.585 | kWcrête | [6 empty] | 6
R.G.-D. du 12 déc 2012 | 2015 | CLERVAUX | Chauffage central à granulés de bois | Puissance de l'installation | 107 | kW | [6 empty] | 5
R.G.-D. du 12 déc 2012 | 2015 | CLERVAUX | Collecteurs thermiques - eau chaude sanitaire | Surface du collecteur | 14.66 | m² | [6 empty] | 3
R.G.-D. du 12 déc 2012 | 2015 | CLERVAUX | Pompe à chaleur géothermique | Nombre d'installations | 2 | # | [6 empty] | 2
R.G.-D. du 12 déc 2012 | 2015 | CLERVAUX | Maison à basse énergie | Surface des pièces habitables chauffées | 664.6 | m² | [6 empty] | 3
R.G.-D. du 12 déc 2012 | 2015 | CLERVAUX | Capteur solaire photovoltaïque | Puissance électrique | 36.75 | kWcrête | [6 empty] | 2
R.G.-D. du 12 déc 2012 | 2015 | CLERVAUX | Collecteurs thermiques - chauffage et eau chaude | Surface du collecteur | 66.64 | m² | [6 empty] | 6
R.G.-D. du 12 déc 2012 | 2015 | CLERVAUX | Assainissement isolation/fenêtres | Toiture inclinée ou plate | 149 | m² | Standard de performance | 4 |  |  |  |  | 1
R.G.-D. du 12 déc 2012 | 2015 | CLERVAUX | Assainissement isolation/fenêtres | Toiture inclinée ou plate | 131.46 | m² | Standard de performance | 3 |  |  |  |  | 1
R.G.-D. du 12 déc 2012 | 2015 | COLMAR-BERG | Maison passive | Surface des pièces habitables chauffées | 1992.4 | m² | [6 empty] | 11
R.G.-D. du 12 déc 2012 | 2015 | COLMAR-BERG | Collecteurs thermiques - chauffage et eau chaude | Surface du collecteur | 93.5 | m² | [6 empty] | 10
R.G.-D. du 12 déc 2012 | 2015 | COLMAR-BERG | Capteur solaire photovoltaïque | Puissance électrique | 10.14 | kWcrête | [6 empty] | 1
R.G.-D. du 12 déc 2012 | 2015 | COLMAR-BERG | Collecteurs thermiques - eau chaude sanitaire | Surface du collecteur | 4.36 | m² | [6 empty] | 1
R.G.-D. du 12 déc 2012 | 2015 | COLMAR-BERG | Pompe à chaleur air/eau | Nombre d'installations | 11 | # | [6 empty] | 11
R.G.-D. du 12 déc 2012 | 2015 | COLMAR-BERG | Assainissement isolation/fenêtres | Toiture inclinée ou plate | 4 | m² | Standard de performance | 3 |  |  |  |  | 1
R.G.-D. du 12 déc 2012 | 2015 | COLMAR-BERG | Assainissement isolation/fenêtres | Dalle supérieure contre zone non chauffée | 54.12 | m² | Standard de performance | 3 |  |  |  |  | 1
R.G.-D. du 12 déc 2012 | 2015 | COLMAR-BERG | Assainissement isolation/fenêtres | Dalle inférieure contre zone non chauffée ou sol | 47 | m² | Standard de performance | 2 |  |  |  |  | 1
R.G.-D. du 12 déc 2012 | 2015 | COLMAR-BERG | Assainissement isolation/fenêtres | Mur contre sol ou zone non chauffé | 10 | m² | Standard de performance | 4 |  |  |  |  | 1
R.G.-D. du 12 déc 2012 | 2015 | COLMAR-BERG | Assainissement isolation/fenêtres | Toiture inclinée ou plate | 352.58 | m² | Standard de performance | 4 |  |  |  |  | 3
R.G.-D. du 12 déc 2012 | 2015 | COLMAR-BERG | Assainissement isolation/fenêtres | Fenêtres et portes-fenêtres | 23 | m² | Standard de performance | 2 |  |  |  |  | 1
R.G.-D. du 12 déc 2012 | 2015 | COLMAR-BERG | Assainissement isolation/fenêtres | Dalle inférieure contre zone non chauffée ou sol | 293.51 | m² | Standard de performance | 4 |  |  |  |  | 2
R.G.-D. du 12 déc 2012 | 2015 | COLMAR-BERG | Assainissement isolation/fenêtres | Mur extérieur (isolé du côté extérieur) | 81 | m² | Standard de performance | 2 |  |  |  |  | 1
R.G.-D. du 12 déc 2012 | 2015 | CONSDORF | Chauffage central à plaquettes/copeaux de bois | Puissance de l'installation | 30 | kW | [6 empty] | 1
R.G.-D. du 12 déc 2012 | 2015 | CONSDORF | Collecteurs thermiques - eau chaude sanitaire | Surface du collecteur | 7.53 | m² | [6 empty] | 1
R.G.-D. du 12 déc 2012 | 2015 | CONSDORF | Maison à basse énergie | Surface des pièces habitables chauffées | 168.5 | m² | [6 empty] | 1
R.G.-D. du 12 déc 2012 | 2015 | CONSDORF | Capteur solaire photovoltaïque | Puissance électrique | 66.5 | kWcrête | [6 empty] | 5
R.G.-D. du 12 déc 2012 | 2015 | CONSDORF | Assainissement isolation/fenêtres | Mur extérieur (isolé du côté extérieur) | 243.51 | m² | Standard de performance | 4 |  |  |  |  | 1
R.G.-D. du 12 déc 2012 | 2015 | CONSDORF | Assainissement isolation/fenêtres | Toiture inclinée ou plate | 87.74 | m² | Standard de performance | 4 |  |  |  |  | 1
R.G.-D. du 12 déc 2012 | 2015 | CONTERN | Collecteurs thermiques - eau chaude sanitaire | Surface du collecteur | 17.27 | m² | [6 empty] | 3
R.G.-D. du 12 déc 2012 | 2015 | CONTERN | Capteur solaire photovoltaïque | Puissance électrique | 40.89 | kWcrête | [6 empty] | 4
R.G.-D. du 12 déc 2012 | 2015 | CONTERN | Maison à basse énergie | Surface des pièces habitables chauffées | 253.8 | m² | [6 empty] | 1
R.G.-D. du 12 déc 2012 | 2015 | CONTERN | Pompe à chaleur géothermique | Nombre d'installations | 1 | # | [6 empty] | 1
R.G.-D. du 12 déc 2012 | 2015 | CONTERN | Chauffage central à granulés de bois | Puissance de l'installation | 12 | kW | [6 empty] | 1
R.G.-D. du 12 déc 2012 | 2015 | CONTERN | Ventilation contrôlée avec récupération de chaleur | Nombre d'installations | 1 | # | [6 empty] | 1
R.G.-D. du 12 déc 2012 | 2015 | CONTERN | Collecteurs thermiques - chauffage et eau chaude | Surface du collecteur | 14 | m² | [6 empty] | 1
R.G.-D. du 12 déc 2012 | 2015 | CONTERN | Assainissement isolation/fenêtres | Toiture inclinée ou plate | 373.7 | m² | Standard de performance | 3 |  |  |  |  | 3
R.G.-D. du 12 déc 2012 | 2015 | CONTERN | Assainissement isolation/fenêtres | Fenêtres et portes-fenêtres | 22.46 | m² | Standard de performance | 3 |  |  |  |  | 2
R.G.-D. du 12 déc 2012 | 2015 | CONTERN | Assainissement isolation/fenêtres | Dalle inférieure contre zone non chauffée ou sol | 68 | m² | Standard de performance | 4 |  |  |  |  | 1
R.G.-D. du 12 déc 2012 | 2015 | CONTERN | Assainissement isolation/fenêtres | Dalle inférieure contre zone non chauffée ou sol | 91 | m² | Standard de performance | 2 |  |  |  |  | 1
R.G.-D. du 12 déc 2012 | 2015 | CONTERN | Assainissement isolation/fenêtres | Mur extérieur (isolé du côté extérieur) | 125 | m² | Standard de performance | 4 |  |  |  |  | 1
R.G.-D. du 12 déc 2012 | 2015 | CONTERN | Assainissement isolation/fenêtres | Toiture inclinée ou plate | 475 | m² | Standard de performance | 4 |  |  |  |  | 5
R.G.-D. du 12 déc 2012 | 2015 | CONTERN | Assainissement isolation/fenêtres | Dalle inférieure contre zone non chauffée ou sol | 79.41 | m² | Standard de performance | 3 |  |  |  |  | 2
R.G.-D. du 12 déc 2012 | 2015 | CONTERN | Assainissement isolation/fenêtres | Mur extérieur (isolé du côté extérieur) | 216.9 | m² | Standard de performance | 3 |  |  |  |  | 2
R.G.-D. du 12 déc 2012 | 2015 | CONTERN | Assainissement isolation/fenêtres | Mur contre sol ou zone non chauffé | 29.9 | m² | Standard de performance | 2 |  |  |  |  | 1
R.G.-D. du 12 déc 2012 | 2015 | CONTERN | Assainissement isolation/fenêtres | Dalle supérieure contre zone non chauffée | 116 | m² | Standard de performance | 2 |  |  |  |  | 1
R.G.-D. du 12 déc 2012 | 2015 | CONTERN | Assainissement isolation/fenêtres | Fenêtres et portes-fenêtres | 64.03 | m² | Standard de performance | 4 |  |  |  |  | 3
R.G.-D. du 12 déc 2012 | 2015 | DALHEIM | Réseau de chaleur (min. 75% énergie renouvelables) | Nombre d'installations | 1 | # | [6 empty] | 1
R.G.-D. du 12 déc 2012 | 2015 | DALHEIM | Chauffage central à granulés de bois | Puissance de l'installation | 24.9 | kW | [6 empty] | 1
R.G.-D. du 12 déc 2012 | 2015 | DALHEIM | Chauffage central à plaquettes/copeaux de bois | Puissance de l'installation | 46.5 | kW | [6 empty] | 1
R.G.-D. du 12 déc 2012 | 2015 | DALHEIM | Capteur solaire photovoltaïque | Puissance électrique | 48.25 | kWcrête | [6 empty] | 5
R.G.-D. du 12 déc 2012 | 2015 | DALHEIM | Maison à basse énergie | Surface des pièces habitables chauffées | 521.3 | m² | [6 empty] | 2
R.G.-D. du 12 déc 2012 | 2015 | DALHEIM | Assainissement isolation/fenêtres | Mur contre sol ou zone non chauffé | 25 | m² | Standard de performance | 2 |  |  |  |  | 1
R.G.-D. du 12 déc 2012 | 2015 | DALHEIM | Assainissement isolation/fenêtres | Mur extérieur (isolé du côté extérieur) | 240.3 | m² | Standard de performance | 2 |  |  |  |  | 1
R.G.-D. du 12 déc 2012 | 2015 | DALHEIM | Assainissement isolation/fenêtres | Dalle supérieure contre zone non chauffée | 23 | m² | Standard de performance | 3 |  |  |  |  | 1
R.G.-D. du 12 déc 2012 | 2015 | DALHEIM | Assainissement isolation/fenêtres | Toiture inclinée ou plate | 183.1 | m² | Standard de performance | 2 |  |  |  |  | 1
R.G.-D. du 12 déc 2012 | 2015 | DALHEIM | Assainissement isolation/fenêtres | Dalle inférieure contre zone non chauffée ou sol | 116 | m² | Standard de performance | 4 |  |  |  |  | 1
R.G.-D. du 12 déc 2012 | 2015 | DALHEIM | Assainissement isolation/fenêtres | Toiture inclinée ou plate | 196 | m² | Standard de performance | 3 |  |  |  |  | 1
R.G.-D. du 12 déc 2012 | 2015 | DIEKIRCH | Collecteurs thermiques - eau chaude sanitaire | Surface du collecteur | 7.14 | m² | [6 empty] | 1
R.G.-D. du 12 déc 2012 | 2015 | DIEKIRCH | Maison à basse énergie | Surface des pièces habitables chauffées | 104.7 | m² | [6 empty] | 1
R.G.-D. du 12 déc 2012 | 2015 | DIEKIRCH | Assainissement isolation/fenêtres | Toiture inclinée ou plate | 173.3 | m² | Standard de performance | 3 |  |  |  |  | 1
R.G.-D. du 12 déc 2012 | 2015 | DIEKIRCH | Assainissement isolation/fenêtres | Dalle inférieure contre zone non chauffée ou sol | 38.5 | m² | Standard de performance | 4 |  |  |  |  | 1
R.G.-D. du 12 déc 2012 | 2015 | DIEKIRCH | Assainissement isolation/fenêtres | Fenêtres et portes-fenêtres | 4.9 | m² | Standard de performance | 2 |  |  |  |  | 1
R.G.-D. du 12 déc 2012 | 2015 | DIFFERDANGE | Capteur solaire photovoltaïque | Puissance électrique | 88.56 | kWcrête | [6 empty] | 4
R.G.-D. du 12 déc 2012 | 2015 | DIFFERDANGE | Maison à basse énergie | Surface des pièces habitables chauffées | 407.6 | m² | [6 empty] | 2
R.G.-D. du 12 déc 2012 | 2015 | DIFFERDANGE | Collecteurs thermiques - eau chaude sanitaire | Surface du collecteur | 15.6 | m² | [6 empty] | 3
R.G.-D. du 12 déc 2012 | 2015 | DIFFERDANGE | Ventilation contrôlée avec récupération de chaleur | Nombre d'installations | 1 | # | [6 empty] | 1
R.G.-D. du 12 déc 2012 | 2015 | DIFFERDANGE | Appartement individuel basse énergie | Surface des pièces habitables chauffées | 711.3 | m² | [6 empty] | 8
R.G.-D. du 12 déc 2012 | 2015 | DIFFERDANGE | Assainissement isolation/fenêtres | Mur extérieur (isolé du côté intérieur) | 3 | m² | Standard de performance | 1 |  |  |  |  | 1
R.G.-D. du 12 déc 2012 | 2015 | DIFFERDANGE | Assainissement isolation/fenêtres | Mur contre sol ou zone non chauffé | 32.6 | m² | Standard de performance | 3 |  |  |  |  | 1
R.G.-D. du 12 déc 2012 | 2015 | DIFFERDANGE | Assainissement isolation/fenêtres | Toiture inclinée ou plate | 220.8 | m² | Standard de performance | 2 |  |  |  |  | 2
R.G.-D. du 12 déc 2012 | 2015 | DIFFERDANGE | Assainissement isolation/fenêtres | Dalle supérieure contre zone non chauffée | 102.84 | m² | Standard de performance | 3 |  |  |  |  | 1
R.G.-D. du 12 déc 2012 | 2015 | DIFFERDANGE | Assainissement isolation/fenêtres | Dalle inférieure contre zone non chauffée ou sol | 87.4 | m² | Standard de performance | 3 |  |  |  |  | 1
R.G.-D. du 12 déc 2012 | 2015 | DIFFERDANGE | Assainissement isolation/fenêtres | Toiture inclinée ou plate | 115.2 | m² | Standard de performance | 3 |  |  |  |  | 1
R.G.-D. du 12 déc 2012 | 2015 | DIFFERDANGE | Assainissement isolation/fenêtres | Dalle inférieure contre zone non chauffée ou sol | 67 | m² | Standard de performance | 4 |  |  |  |  | 1
R.G.-D. du 12 déc 2012 | 2015 | DIFFERDANGE | Assainissement isolation/fenêtres | Fenêtres et portes-fenêtres | 38.97 | m² | Standard de performance | 2 |  |  |  |  | 2
R.G.-D. du 12 déc 2012 | 2015 | DIFFERDANGE | Assainissement isolation/fenêtres | Mur contre sol ou zone non chauffé | 4 | m² | Standard de performance | 4 |  |  |  |  | 1
R.G.-D. du 12 déc 2012 | 2015 | DIFFERDANGE | Assainissement isolation/fenêtres | Mur extérieur (isolé du côté extérieur) | 175.3 | m² | Standard de performance | 3 |  |  |  |  | 1
R.G.-D. du 12 déc 2012 | 2015 | DIFFERDANGE | Assainissement isolation/fenêtres | Mur extérieur (isolé du côté intérieur) | 6 | m² | Standard de performance | 4 |  |  |  |  | 1
R.G.-D. du 12 déc 2012 | 2015 | DIFFERDANGE | Assainissement isolation/fenêtres | Mur extérieur (isolé du côté extérieur) | 173.9 | m² | Standard de performance | 2 |  |  |  |  | 1
R.G.-D. du 12 déc 2012 | 2015 | DIFFERDANGE | Assainissement isolation/fenêtres | Dalle inférieure contre zone non chauffée ou sol | 73.59 | m² | Standard de performance | 2 |  |  |  |  | 1
R.G.-D. du 12 déc 2012 | 2015 | DIFFERDANGE | Assainissement isolation/fenêtres | Mur contre sol ou zone non chauffé | 56.5 | m² | Standard de performance | 2 |  |  |  |  | 2
R.G.-D. du 12 déc 2012 | 2015 | DIPPACH | Maison à basse énergie | Surface des pièces habitables chauffées | 706.92 | m² | [6 empty] | 3
R.G.-D. du 12 déc 2012 | 2015 | DIPPACH | Pompe à chaleur géothermique | Nombre d'installations | 1 | # | [6 empty] | 1
R.G.-D. du 12 déc 2012 | 2015 | DIPPACH | Chauffage central à granulés de bois | Puissance de l'installation | 15 | kW | [6 empty] | 1
R.G.-D. du 12 déc 2012 | 2015 | DIPPACH | Collecteurs thermiques - chauffage et eau chaude | Surface du collecteur | 8.64 | m² | [6 empty] | 1
R.G.-D. du 12 déc 2012 | 2015 | DIPPACH | Collecteurs thermiques - eau chaude sanitaire | Surface du collecteur | 31.09 | m² | [6 empty] | 4
R.G.-D. du 12 déc 2012 | 2015 | DIPPACH | Capteur solaire photovoltaïque | Puissance électrique | 48.74 | kWcrête | [6 empty] | 3
R.G.-D. du 12 déc 2012 | 2015 | DIPPACH | Assainissement isolation/fenêtres | Toiture inclinée ou plate | 132.6 | m² | Standard de performance | 2 |  |  |  |  | 1
R.G.-D. du 12 déc 2012 | 2015 | DIPPACH | Assainissement isolation/fenêtres | Mur contre sol ou zone non chauffé | 22 | m² | Standard de performance | 3 |  |  |  |  | 1
R.G.-D. du 12 déc 2012 | 2015 | DIPPACH | Assainissement isolation/fenêtres | Fenêtres et portes-fenêtres | 19 | m² | Standard de performance | 3 |  |  |  |  | 1
R.G.-D. du 12 déc 2012 | 2015 | DIPPACH | Assainissement isolation/fenêtres | Toiture inclinée ou plate | 58.5 | m² | Standard de performance | 4 |  |  |  |  | 1
R.G.-D. du 12 déc 2012 | 2015 | DUDELANGE | Collecteurs thermiques - eau chaude sanitaire | Surface du collecteur | 48.32 | m² | [6 empty] | 8
R.G.-D. du 12 déc 2012 | 2015 | DUDELANGE | Pompe à chaleur géothermique | Nombre d'installations | 1 | # | [6 empty] | 1
R.G.-D. du 12 déc 2012 | 2015 | DUDELANGE | Collecteurs thermiques - chauffage et eau chaude | Surface du collecteur | 9.48 | m² | [6 empty] | 1
R.G.-D. du 12 déc 2012 | 2015 | DUDELANGE | Maison à basse énergie | Surface des pièces habitables chauffées | 1005.6 | m² | [6 empty] | 3
R.G.-D. du 12 déc 2012 | 2015 | DUDELANGE | Ventilation contrôlée avec récupération de chaleur | Nombre d'installations | 1 | # | [6 empty] | 1
R.G.-D. du 12 déc 2012 | 2015 | DUDELANGE | Capteur solaire photovoltaïque | Puissance électrique | 22.64 | kWcrête | [6 empty] | 3
R.G.-D. du 12 déc 2012 | 2015 | DUDELANGE | Assainissement isolation/fenêtres | Mur extérieur (isolé du côté extérieur) | 517.51 | m² | Standard de performance | 4 |  |  |  |  | 3
R.G.-D. du 12 déc 2012 | 2015 | DUDELANGE | Assainissement isolation/fenêtres | Mur extérieur (isolé du côté extérieur) | 167.29 | m² | Standard de performance | 2 |  |  |  |  | 2
R.G.-D. du 12 déc 2012 | 2015 | DUDELANGE | Assainissement isolation/fenêtres | Fenêtres et portes-fenêtres | 16.4 | m² | Standard de performance | 3 |  |  |  |  | 1
R.G.-D. du 12 déc 2012 | 2015 | DUDELANGE | Assainissement isolation/fenêtres | Mur contre sol ou zone non chauffé | 27.2 | m² | Standard de performance | 3 |  |  |  |  | 1
R.G.-D. du 12 déc 2012 | 2015 | DUDELANGE | Assainissement isolation/fenêtres | Fenêtres et portes-fenêtres | 15.2 | m² | Standard de performance | 1 |  |  |  |  | 1
R.G.-D. du 12 déc 2012 | 2015 | DUDELANGE | Assainissement isolation/fenêtres | Fenêtres et portes-fenêtres | 79.17 | m² | Standard de performance | 4 |  |  |  |  | 3
R.G.-D. du 12 déc 2012 | 2015 | DUDELANGE | Assainissement isolation/fenêtres | Toiture inclinée ou plate | 145.39 | m² | Standard de performance | 3 |  |  |  |  | 2
R.G.-D. du 12 déc 2012 | 2015 | DUDELANGE | Assainissement isolation/fenêtres | Dalle inférieure contre zone non chauffée ou sol | 122.9 | m² | Standard de performance | 4 |  |  |  |  | 3
R.G.-D. du 12 déc 2012 | 2015 | DUDELANGE | Assainissement isolation/fenêtres | Dalle supérieure contre zone non chauffée | 36 | m² | Standard de performance | 4 |  |  |  |  | 1
R.G.-D. du 12 déc 2012 | 2015 | DUDELANGE | Assainissement isolation/fenêtres | Dalle supérieure contre zone non chauffée | 244 | m² | Standard de performance | 1 |  |  |  |  | 1
R.G.-D. du 12 déc 2012 | 2015 | DUDELANGE | Assainissement isolation/fenêtres | Mur contre sol ou zone non chauffé | 39.74 | m² | Standard de performance | 4 |  |  |  |  | 2
R.G.-D. du 12 déc 2012 | 2015 | DUDELANGE | Assainissement isolation/fenêtres | Mur extérieur (isolé du côté extérieur) | 1035.12 | m² | Standard de performance | 3 |  |  |  |  | 6
R.G.-D. du 12 déc 2012 | 2015 | DUDELANGE | Assainissement isolation/fenêtres | Toiture inclinée ou plate | 445.36 | m² | Standard de performance | 4 |  |  |  |  | 7
R.G.-D. du 12 déc 2012 | 2015 | DUDELANGE | Assainissement isolation/fenêtres | Dalle inférieure contre zone non chauffée ou sol | 75 | m² | Standard de performance | 3 |  |  |  |  | 1
R.G.-D. du 12 déc 2012 | 2015 | DUDELANGE | Assainissement isolation/fenêtres | Toiture inclinée ou plate | 172 | m² | Standard de performance | 2 |  |  |  |  | 1
R.G.-D. du 12 déc 2012 | 2015 | DUDELANGE | Assainissement isolation/fenêtres | Dalle inférieure contre zone non chauffée ou sol | 3.66 | m² | Standard de performance | 2 |  |  |  |  | 1
R.G.-D. du 12 déc 2012 | 2015 | DUDELANGE | Assainissement isolation/fenêtres | Mur contre sol ou zone non chauffé | 4 | m² | Standard de performance | 2 |  |  |  |  | 1
R.G.-D. du 12 déc 2012 | 2015 | DUDELANGE | Assainissement isolation/fenêtres | Toiture inclinée ou plate | 193.06 | m² | Standard de performance | 1 |  |  |  |  | 1
R.G.-D. du 12 déc 2012 | 2015 | ECHTERNACH | Pompe à chaleur géothermique | Nombre d'installations | 2 | # | [6 empty] | 2
R.G.-D. du 12 déc 2012 | 2015 | ECHTERNACH | Capteur solaire photovoltaïque | Puissance électrique | 39.18 | kWcrête | [6 empty] | 2
R.G.-D. du 12 déc 2012 | 2015 | ECHTERNACH | Maison à basse énergie | Surface des pièces habitables chauffées | 1364.6 | m² | [6 empty] | 6
R.G.-D. du 12 déc 2012 | 2015 | ECHTERNACH | Collecteurs thermiques - chauffage et eau chaude | Surface du collecteur | 8.92 | m² | [6 empty] | 1
R.G.-D. du 12 déc 2012 | 2015 | ECHTERNACH | Raccordement à un réseau de chaleur | Puissance du raccordement au réseau | 27 | kW | [6 empty] | 2
R.G.-D. du 12 déc 2012 | 2015 | ECHTERNACH | Échangeur géothermique | Nombre d'installations | 1 | # | [6 empty] | 1
R.G.-D. du 12 déc 2012 | 2015 | ECHTERNACH | Collecteurs thermiques - eau chaude sanitaire | Surface du collecteur | 16.94 | m² | [6 empty] | 3
R.G.-D. du 12 déc 2012 | 2015 | ECHTERNACH | Assainissement isolation/fenêtres | Mur extérieur (isolé du côté extérieur) | 87 | m² | Standard de performance | 2 |  |  |  |  | 1
R.G.-D. du 12 déc 2012 | 2015 | ECHTERNACH | Assainissement isolation/fenêtres | Toiture inclinée ou plate | 153.1 | m² | Standard de performance | 3 |  |  |  |  | 1
R.G.-D. du 12 déc 2012 | 2015 | ECHTERNACH | Assainissement isolation/fenêtres | Dalle supérieure contre zone non chauffée | 106 | m² | Standard de performance | 4 |  |  |  |  | 1
R.G.-D. du 12 déc 2012 | 2015 | ECHTERNACH | Assainissement isolation/fenêtres | Toiture inclinée ou plate | 150 | m² | Standard de performance | 4 |  |  |  |  | 1
R.G.-D. du 12 déc 2012 | 2015 | ELL | Capteur solaire photovoltaïque | Puissance électrique | 10.33 | kWcrête | [6 empty] | 1
R.G.-D. du 12 déc 2012 | 2015 | ELL | Chauffage central à granulés de bois | Puissance de l'installation | 20 | kW | [6 empty] | 1
R.G.-D. du 12 déc 2012 | 2015 | ELL | Collecteurs thermiques - chauffage et eau chaude | Surface du collecteur | 10.04 | m² | [6 empty] | 1
R.G.-D. du 12 déc 2012 | 2015 | ELL | Assainissement isolation/fenêtres | Dalle supérieure contre zone non chauffée | 75 | m² | Standard de performance | 3 |  |  |  |  | 1
R.G.-D. du 12 déc 2012 | 2015 | ELL | Assainissement isolation/fenêtres | Dalle inférieure contre zone non chauffée ou sol | 65 | m² | Standard de performance | 4 |  |  |  |  | 1
R.G.-D. du 12 déc 2012 | 2015 | ERPELDANGE-SUR-SÛRE | Chauffage central à granulés de bois | Puissance de l'installation | 35 | kW | [6 empty] | 2
R.G.-D. du 12 déc 2012 | 2015 | ERPELDANGE-SUR-SÛRE | Capteur solaire photovoltaïque | Puissance électrique | 50.73 | kWcrête | [6 empty] | 3
R.G.-D. du 12 déc 2012 | 2015 | ERPELDANGE-SUR-SÛRE | Assainissement isolation/fenêtres | Fenêtres et portes-fenêtres | 10.45 | m² | Standard de performance | 4 |  |  |  |  | 1
R.G.-D. du 12 déc 2012 | 2015 | ERPELDANGE-SUR-SÛRE | Assainissement isolation/fenêtres | Toiture inclinée ou plate | 328.4 | m² | Standard de performance | 4 |  |  |  |  | 2
R.G.-D. du 12 déc 2012 | 2015 | ESCH/ALZETTE | Ventilation contrôlée avec récupération de chaleur | Nombre d'installations | 1 | # | [6 empty] | 1
R.G.-D. du 12 déc 2012 | 2015 | ESCH/ALZETTE | Collecteurs thermiques - eau chaude sanitaire | Surface du collecteur | 14.34 | m² | [6 empty] | 3
R.G.-D. du 12 déc 2012 | 2015 | ESCH/ALZETTE | Maison à basse énergie | Surface des pièces habitables chauffées | 610.68 | m² | [6 empty] | 2
R.G.-D. du 12 déc 2012 | 2015 | ESCH/ALZETTE | Assainissement isolation/fenêtres | Fenêtres et portes-fenêtres | 31.9 | m² | Standard de performance | 2 |  |  |  |  | 1
R.G.-D. du 12 déc 2012 | 2015 | ESCH/ALZETTE | Assainissement isolation/fenêtres | Dalle supérieure contre zone non chauffée | 3 | m² | Standard de performance | 1 |  |  |  |  | 1
R.G.-D. du 12 déc 2012 | 2015 | ESCH/ALZETTE | Assainissement isolation/fenêtres | Fenêtres et portes-fenêtres | 30.31 | m² | Standard de performance | 4 |  |  |  |  | 1
R.G.-D. du 12 déc 2012 | 2015 | ESCH/ALZETTE | Assainissement isolation/fenêtres | Toiture inclinée ou plate | 151 | m² | Standard de performance | 2 |  |  |  |  | 2
R.G.-D. du 12 déc 2012 | 2015 | ESCH/ALZETTE | Assainissement isolation/fenêtres | Fenêtres et portes-fenêtres | 30 | m² | Standard de performance | 3 |  |  |  |  | 1
R.G.-D. du 12 déc 2012 | 2015 | ESCH/ALZETTE | Assainissement isolation/fenêtres | Toiture inclinée ou plate | 562.2 | m² | Standard de performance | 4 |  |  |  |  | 5
R.G.-D. du 12 déc 2012 | 2015 | ESCH/ALZETTE | Assainissement isolation/fenêtres | Mur extérieur (isolé du côté extérieur) | 460.4 | m² | Standard de performance | 3 |  |  |  |  | 4
R.G.-D. du 12 déc 2012 | 2015 | ESCH/ALZETTE | Assainissement isolation/fenêtres | Dalle inférieure contre zone non chauffée ou sol | 67.69 | m² | Standard de performance | 4 |  |  |  |  | 1
R.G.-D. du 12 déc 2012 | 2015 | ESCH/ALZETTE | Assainissement isolation/fenêtres | Mur contre sol ou zone non chauffé | 37.3 | m² | Standard de performance | 4 |  |  |  |  | 2
R.G.-D. du 12 déc 2012 | 2015 | ESCH/ALZETTE | Assainissement isolation/fenêtres | Dalle inférieure contre zone non chauffée ou sol | 119.4 | m² | Standard de performance | 2 |  |  |  |  | 2
R.G.-D. du 12 déc 2012 | 2015 | ESCH/ALZETTE | Assainissement isolation/fenêtres | Mur extérieur (isolé du côté extérieur) | 148.8 | m² | Standard de performance | 2 |  |  |  |  | 1
R.G.-D. du 12 déc 2012 | 2015 | ESCH/ALZETTE | Assainissement isolation/fenêtres | Toiture inclinée ou plate | 362.66 | m² | Standard de performance | 3 |  |  |  |  | 4
R.G.-D. du 12 déc 2012 | 2015 | ESCH/SURE | Collecteurs thermiques - eau chaude sanitaire | Surface du collecteur | 33.96 | m² | [6 empty] | 6
R.G.-D. du 12 déc 2012 | 2015 | ESCH/SURE | Pompe à chaleur géothermique | Nombre d'installations | 3 | # | [6 empty] | 3
R.G.-D. du 12 déc 2012 | 2015 | ESCH/SURE | Chauffage central à plaquettes/copeaux de bois | Puissance de l'installation | 75 | kW | [6 empty] | 2
R.G.-D. du 12 déc 2012 | 2015 | ESCH/SURE | Chauffage central à granulés de bois | Puissance de l'installation | 59 | kW | [6 empty] | 3
R.G.-D. du 12 déc 2012 | 2015 | ESCH/SURE | Collecteurs thermiques - chauffage et eau chaude | Surface du collecteur | 16 | m² | [6 empty] | 1
R.G.-D. du 12 déc 2012 | 2015 | ESCH/SURE | Chaudière à gazéification de bûches de bois | Puissance de l'installation | 45 | kW | [6 empty] | 1
R.G.-D. du 12 déc 2012 | 2015 | ESCH/SURE | Maison à basse énergie | Surface des pièces habitables chauffées | 460.1 | m² | [6 empty] | 2
R.G.-D. du 12 déc 2012 | 2015 | ESCH/SURE | Capteur solaire photovoltaïque | Puissance électrique | 119.07 | kWcrête | [6 empty] | 8
R.G.-D. du 12 déc 2012 | 2015 | ESCH/SURE | Assainissement isolation/fenêtres | Mur extérieur (isolé du côté intérieur) | 63 | m² | Standard de performance | 1 |  |  |  |  | 1
R.G.-D. du 12 déc 2012 | 2015 | ESCH/SURE | Assainissement isolation/fenêtres | Dalle supérieure contre zone non chauffée | 95.41 | m² | Standard de performance | 3 |  |  |  |  | 1
R.G.-D. du 12 déc 2012 | 2015 | ESCH/SURE | Assainissement isolation/fenêtres | Dalle supérieure contre zone non chauffée | 83 | m² | Standard de performance | 4 |  |  |  |  | 1
R.G.-D. du 12 déc 2012 | 2015 | ETTELBRUCK | Capteur solaire photovoltaïque | Puissance électrique | 29.38 | kWcrête | [6 empty] | 1
R.G.-D. du 12 déc 2012 | 2015 | ETTELBRUCK | Collecteurs thermiques - chauffage et eau chaude | Surface du collecteur | 22.03 | m² | [6 empty] | 2
R.G.-D. du 12 déc 2012 | 2015 | ETTELBRUCK | Collecteurs thermiques - eau chaude sanitaire | Surface du collecteur | 9.48 | m² | [6 empty] | 2
R.G.-D. du 12 déc 2012 | 2015 | ETTELBRUCK | Pompe à chaleur géothermique | Nombre d'installations | 1 | # | [6 empty] | 1
R.G.-D. du 12 déc 2012 | 2015 | ETTELBRUCK | Assainissement isolation/fenêtres | Mur extérieur (isolé du côté intérieur) | 16 | m² | Standard de performance | 1 |  |  |  |  | 1
R.G.-D. du 12 déc 2012 | 2015 | ETTELBRUCK | Assainissement isolation/fenêtres | Dalle supérieure contre zone non chauffée | 49 | m² | Standard de performance | 2 |  |  |  |  | 1
R.G.-D. du 12 déc 2012 | 2015 | ETTELBRUCK | Assainissement isolation/fenêtres | Toiture inclinée ou plate | 225.9 | m² | Standard de performance | 4 |  |  |  |  | 2
R.G.-D. du 12 déc 2012 | 2015 | ETTELBRUCK | Assainissement isolation/fenêtres | Toiture inclinée ou plate | 12.1 | m² | Standard de performance | 2 |  |  |  |  | 1
R.G.-D. du 12 déc 2012 | 2015 | ETTELBRUCK | Assainissement isolation/fenêtres | Dalle inférieure contre zone non chauffée ou sol | 80 | m² | Standard de performance | 3 |  |  |  |  | 1
R.G.-D. du 12 déc 2012 | 2015 | ETTELBRUCK | Assainissement isolation/fenêtres | Toiture inclinée ou plate | 168 | m² | Standard de performance | 3 |  |  |  |  | 1
R.G.-D. du 12 déc 2012 | 2015 | FEULEN | Pompe à chaleur air/eau | Nombre d'installations | 14 | # | [6 empty] | 14
R.G.-D. du 12 déc 2012 | 2015 | FEULEN | Raccordement à un réseau de chaleur | Puissance du raccordement au réseau | 25 | kW | [6 empty] | 1
R.G.-D. du 12 déc 2012 | 2015 | FEULEN | Collecteurs thermiques - chauffage et eau chaude | Surface du collecteur | 133.03 | m² | [6 empty] | 14
R.G.-D. du 12 déc 2012 | 2015 | FEULEN | Maison passive | Surface des pièces habitables chauffées | 3191.8 | m² | [6 empty] | 17
R.G.-D. du 12 déc 2012 | 2015 | FEULEN | Maison à basse énergie | Surface des pièces habitables chauffées | 472.8 | m² | [6 empty] | 2
R.G.-D. du 12 déc 2012 | 2015 | FEULEN | Capteur solaire photovoltaïque | Puissance électrique | 28.14 | kWcrête | [6 empty] | 4
R.G.-D. du 12 déc 2012 | 2015 | FEULEN | Appartement individuel passif | Surface des pièces habitables chauffées | 193.5 | m² | [6 empty] | 2
R.G.-D. du 12 déc 2012 | 2015 | FISCHBACH | Capteur solaire photovoltaïque | Puissance électrique | 45.83 | kWcrête | [6 empty] | 4
R.G.-D. du 12 déc 2012 | 2015 | FISCHBACH | Chauffage central à granulés de bois | Puissance de l'installation | 12 | kW | [6 empty] | 1
R.G.-D. du 12 déc 2012 | 2015 | FISCHBACH | Pompe à chaleur géothermique | Nombre d'installations | 1 | # | [6 empty] | 1
R.G.-D. du 12 déc 2012 | 2015 | FISCHBACH | Collecteurs thermiques - eau chaude sanitaire | Surface du collecteur | 4.9 | m² | [6 empty] | 1
R.G.-D. du 12 déc 2012 | 2015 | FISCHBACH | Assainissement isolation/fenêtres | Mur extérieur (isolé du côté extérieur) | 75.2 | m² | Standard de performance | 4 |  |  |  |  | 1
R.G.-D. du 12 déc 2012 | 2015 | FISCHBACH | Assainissement isolation/fenêtres | Mur extérieur (isolé du côté extérieur) | 5.8 | m² | Standard de performance | 3 |  |  |  |  | 1
R.G.-D. du 12 déc 2012 | 2015 | FISCHBACH | Assainissement isolation/fenêtres | Dalle inférieure contre zone non chauffée ou sol | 45.7 | m² | Standard de performance | 4 |  |  |  |  | 1
R.G.-D. du 12 déc 2012 | 2015 | FISCHBACH | Assainissement isolation/fenêtres | Mur contre sol ou zone non chauffé | 56.4 | m² | Standard de performance | 3 |  |  |  |  | 2
R.G.-D. du 12 déc 2012 | 2015 | FISCHBACH | Assainissement isolation/fenêtres | Mur extérieur (isolé du côté intérieur) | 9.6 | m² | Standard de performance | 3 |  |  |  |  | 1
R.G.-D. du 12 déc 2012 | 2015 | FISCHBACH | Assainissement isolation/fenêtres | Dalle inférieure contre zone non chauffée ou sol | 104.5 | m² | Standard de performance | 3 |  |  |  |  | 1
R.G.-D. du 12 déc 2012 | 2015 | FISCHBACH | Assainissement isolation/fenêtres | Dalle supérieure contre zone non chauffée | 63.5 | m² | Standard de performance | 3 |  |  |  |  | 1
R.G.-D. du 12 déc 2012 | 2015 | FISCHBACH | Assainissement isolation/fenêtres | Mur extérieur (isolé du côté intérieur) | 17.1 | m² | Standard de performance | 4 |  |  |  |  | 1
R.G.-D. du 12 déc 2012 | 2015 | FISCHBACH | Assainissement isolation/fenêtres | Mur contre sol ou zone non chauffé | 16.5 | m² | Standard de performance | 2 |  |  |  |  | 1
R.G.-D. du 12 déc 2012 | 2015 | FISCHBACH | Assainissement isolation/fenêtres | Toiture inclinée ou plate | 14.4 | m² | Standard de performance | 3 |  |  |  |  | 1
R.G.-D. du 12 déc 2012 | 2015 | FISCHBACH | Assainissement isolation/fenêtres | Toiture inclinée ou plate | 60.6 | m² | Standard de performance | 4 |  |  |  |  | 1
R.G.-D. du 12 déc 2012 | 2015 | FISCHBACH | Assainissement isolation/fenêtres | Dalle supérieure contre zone non chauffée | 26 | m² | Standard de performance | 4 |  |  |  |  | 1
R.G.-D. du 12 déc 2012 | 2015 | FLAXWEILER | Collecteurs thermiques - eau chaude sanitaire | Surface du collecteur | 14.48 | m² | [6 empty] | 3
R.G.-D. du 12 déc 2012 | 2015 | FLAXWEILER | Chauffage central à granulés de bois | Puissance de l'installation | 12 | kW | [6 empty] | 1
R.G.-D. du 12 déc 2012 | 2015 | FLAXWEILER | Pompe à chaleur géothermique | Nombre d'installations | 1 | # | [6 empty] | 1
R.G.-D. du 12 déc 2012 | 2015 | FLAXWEILER | Collecteurs thermiques - chauffage et eau chaude | Surface du collecteur | 21.44 | m² | [6 empty] | 2
R.G.-D. du 12 déc 2012 | 2015 | FLAXWEILER | Capteur solaire photovoltaïque | Puissance électrique | 14.33 | kWcrête | [6 empty] | 3
R.G.-D. du 12 déc 2012 | 2015 | FLAXWEILER | Maison à basse énergie | Surface des pièces habitables chauffées | 1288.9 | m² | [6 empty] | 6
R.G.-D. du 12 déc 2012 | 2015 | FLAXWEILER | Échangeur géothermique | Nombre d'installations | 3 | # | [6 empty] | 3
R.G.-D. du 12 déc 2012 | 2015 | FLAXWEILER | Assainissement isolation/fenêtres | Toiture inclinée ou plate | 77 | m² | Standard de performance | 3 |  |  |  |  | 1
R.G.-D. du 12 déc 2012 | 2015 | FLAXWEILER | Assainissement isolation/fenêtres | Toiture inclinée ou plate | 17 | m² | Standard de performance | 4 |  |  |  |  | 1
R.G.-D. du 12 déc 2012 | 2015 | FLAXWEILER | Assainissement isolation/fenêtres | Fenêtres et portes-fenêtres | 24.4 | m² | Standard de performance | 4 |  |  |  |  | 2
R.G.-D. du 12 déc 2012 | 2015 | FLAXWEILER | Assainissement isolation/fenêtres | Toiture inclinée ou plate | 241 | m² | Standard de performance | 2 |  |  |  |  | 2
R.G.-D. du 12 déc 2012 | 2015 | FLAXWEILER | Assainissement isolation/fenêtres | Dalle inférieure contre zone non chauffée ou sol | 115 | m² | Standard de performance | 4 |  |  |  |  | 1
R.G.-D. du 12 déc 2012 | 2015 | FLAXWEILER | Assainissement isolation/fenêtres | Mur extérieur (isolé du côté extérieur) | 112 | m² | Standard de performance | 2 |  |  |  |  | 1
R.G.-D. du 12 déc 2012 | 2015 | FRISANGE | Échangeur géothermique | Nombre d'installations | 4 | # | [6 empty] | 4
R.G.-D. du 12 déc 2012 | 2015 | FRISANGE | Pompe à chaleur géothermique | Nombre d'installations | 2 | # | [6 empty] | 2
R.G.-D. du 12 déc 2012 | 2015 | FRISANGE | Capteur solaire photovoltaïque | Puissance électrique | 109.96 | kWcrête | [6 empty] | 10
R.G.-D. du 12 déc 2012 | 2015 | FRISANGE | Collecteurs thermiques - eau chaude sanitaire | Surface du collecteur | 17.23 | m² | [6 empty] | 3
R.G.-D. du 12 déc 2012 | 2015 | FRISANGE | Maison à basse énergie | Surface des pièces habitables chauffées | 2021.5 | m² | [6 empty] | 8
R.G.-D. du 12 déc 2012 | 2015 | FRISANGE | Assainissement isolation/fenêtres | Toiture inclinée ou plate | 180 | m² | Standard de performance | 4 |  |  |  |  | 1
R.G.-D. du 12 déc 2012 | 2015 | FRISANGE | Assainissement isolation/fenêtres | Mur extérieur (isolé du côté extérieur) | 379.4 | m² | Standard de performance | 3 |  |  |  |  | 2
R.G.-D. du 12 déc 2012 | 2015 | FRISANGE | Assainissement isolation/fenêtres | Toiture inclinée ou plate | 119.4 | m² | Standard de performance | 2 |  |  |  |  | 1
R.G.-D. du 12 déc 2012 | 2015 | FRISANGE | Assainissement isolation/fenêtres | Fenêtres et portes-fenêtres | 20.98 | m² | Standard de performance | 4 |  |  |  |  | 1
R.G.-D. du 12 déc 2012 | 2015 | FRISANGE | Assainissement isolation/fenêtres | Mur extérieur (isolé du côté extérieur) | 119 | m² | Standard de performance | 2 |  |  |  |  | 1
R.G.-D. du 12 déc 2012 | 2015 | GARNICH | Collecteurs thermiques - eau chaude sanitaire | Surface du collecteur | 6.95 | m² | [6 empty] | 2
R.G.-D. du 12 déc 2012 | 2015 | GARNICH | Maison à basse énergie | Surface des pièces habitables chauffées | 1339.7 | m² | [6 empty] | 6
R.G.-D. du 12 déc 2012 | 2015 | GARNICH | Capteur solaire photovoltaïque | Puissance électrique | 57.54 | kWcrête | [6 empty] | 3
R.G.-D. du 12 déc 2012 | 2015 | GARNICH | Chauffage central à plaquettes/copeaux de bois | Puissance de l'installation | 30 | kW | [6 empty] | 1
R.G.-D. du 12 déc 2012 | 2015 | GARNICH | Échangeur géothermique | Nombre d'installations | 1 | # | [6 empty] | 1
R.G.-D. du 12 déc 2012 | 2015 | GARNICH | Pompe à chaleur géothermique | Nombre d'installations | 2 | # | [6 empty] | 2
R.G.-D. du 12 déc 2012 | 2015 | GARNICH | Assainissement isolation/fenêtres | Fenêtres et portes-fenêtres | 14.78 | m² | Standard de performance | 3 |  |  |  |  | 1
R.G.-D. du 12 déc 2012 | 2015 | GARNICH | Assainissement isolation/fenêtres | Toiture inclinée ou plate | 6.4 | m² | Standard de performance | 3 |  |  |  |  | 1
R.G.-D. du 12 déc 2012 | 2015 | GARNICH | Assainissement isolation/fenêtres | Mur extérieur (isolé du côté extérieur) | 45.1 | m² | Standard de performance | 3 |  |  |  |  | 1
R.G.-D. du 12 déc 2012 | 2015 | GARNICH | Assainissement isolation/fenêtres | Toiture inclinée ou plate | 189.6 | m² | Standard de performance | 4 |  |  |  |  | 1
R.G.-D. du 12 déc 2012 | 2015 | GOESDORF | Maison à basse énergie | Surface des pièces habitables chauffées | 684 | m² | [6 empty] | 4
R.G.-D. du 12 déc 2012 | 2015 | GOESDORF | Capteur solaire photovoltaïque | Puissance électrique | 59.17 | kWcrête | [6 empty] | 2
R.G.-D. du 12 déc 2012 | 2015 | GOESDORF | Chauffage central à granulés de bois | Puissance de l'installation | 30 | kW | [6 empty] | 2
R.G.-D. du 12 déc 2012 | 2015 | GOESDORF | Collecteurs thermiques - eau chaude sanitaire | Surface du collecteur | 5.11 | m² | [6 empty] | 1
R.G.-D. du 12 déc 2012 | 2015 | GOESDORF | Collecteurs thermiques - chauffage et eau chaude | Surface du collecteur | 9.48 | m² | [6 empty] | 1
R.G.-D. du 12 déc 2012 | 2015 | GOESDORF | Chaudière à gazéification de bûches de bois | Puissance de l'installation | 20 | kW | [6 empty] | 1
R.G.-D. du 12 déc 2012 | 2015 | GREVENMACHER | Collecteurs thermiques - chauffage et eau chaude | Surface du collecteur | 10.5 | m² | [6 empty] | 1
R.G.-D. du 12 déc 2012 | 2015 | GREVENMACHER | Capteur solaire photovoltaïque | Puissance électrique | 18.25 | kWcrête | [6 empty] | 2
R.G.-D. du 12 déc 2012 | 2015 | GREVENMACHER | Pompe à chaleur géothermique | Nombre d'installations | 3 | # | [6 empty] | 3
R.G.-D. du 12 déc 2012 | 2015 | GREVENMACHER | Chauffage central à granulés de bois | Puissance de l'installation | 15 | kW | [6 empty] | 1
R.G.-D. du 12 déc 2012 | 2015 | GREVENMACHER | Maison à basse énergie | Surface des pièces habitables chauffées | 489.6 | m² | [6 empty] | 2
R.G.-D. du 12 déc 2012 | 2015 | GREVENMACHER | Collecteurs thermiques - eau chaude sanitaire | Surface du collecteur | 5.1 | m² | [6 empty] | 1
R.G.-D. du 12 déc 2012 | 2015 | GREVENMACHER | Assainissement isolation/fenêtres | Toiture inclinée ou plate | 188 | m² | Standard de performance | 3 |  |  |  |  | 1
R.G.-D. du 12 déc 2012 | 2015 | GREVENMACHER | Assainissement isolation/fenêtres | Mur extérieur (isolé du côté extérieur) | 119.1 | m² | Standard de performance | 3 |  |  |  |  | 1
R.G.-D. du 12 déc 2012 | 2015 | GREVENMACHER | Assainissement isolation/fenêtres | Toiture inclinée ou plate | 133.79 | m² | Standard de performance | 4 |  |  |  |  | 1
R.G.-D. du 12 déc 2012 | 2015 | GROSBOUS | Chaudière à gazéification de bûches de bois | Puissance de l'installation | 64 | kW | [6 empty] | 2
R.G.-D. du 12 déc 2012 | 2015 | GROSBOUS | Capteur solaire photovoltaïque | Puissance électrique | 10.53 | kWcrête | [6 empty] | 1
R.G.-D. du 12 déc 2012 | 2015 | GROSBOUS | Raccordement à un réseau de chaleur | Puissance du raccordement au réseau | 100 | kW | [6 empty] | 1
R.G.-D. du 12 déc 2012 | 2015 | GROSBOUS | Chauffage central à granulés de bois | Puissance de l'installation | 44 | kW | [6 empty] | 2
R.G.-D. du 12 déc 2012 | 2015 | GROSBOUS | Collecteurs thermiques - eau chaude sanitaire | Surface du collecteur | 5.22 | m² | [6 empty] | 1
R.G.-D. du 12 déc 2012 | 2015 | GROSBOUS | Collecteurs thermiques - chauffage et eau chaude | Surface du collecteur | 43.44 | m² | [6 empty] | 4
R.G.-D. du 12 déc 2012 | 2015 | GROSBOUS | Assainissement isolation/fenêtres | Dalle inférieure contre zone non chauffée ou sol | 16.1 | m² | Standard de performance | 2 |  |  |  |  | 1
R.G.-D. du 12 déc 2012 | 2015 | GROSBOUS | Assainissement isolation/fenêtres | Mur extérieur (isolé du côté extérieur) | 160 | m² | Standard de performance | 4 |  |  |  |  | 1
R.G.-D. du 12 déc 2012 | 2015 | GROSBOUS | Assainissement isolation/fenêtres | Toiture inclinée ou plate | 232.7 | m² | Standard de performance | 4 |  |  |  |  | 2
R.G.-D. du 12 déc 2012 | 2015 | GROSBOUS | Assainissement isolation/fenêtres | Fenêtres et portes-fenêtres | 13.75 | m² | Standard de performance | 4 |  |  |  |  | 1
R.G.-D. du 12 déc 2012 | 2015 | GROSBOUS | Assainissement isolation/fenêtres | Dalle inférieure contre zone non chauffée ou sol | 13.5 | m² | Standard de performance | 4 |  |  |  |  | 1
R.G.-D. du 12 déc 2012 | 2015 | HABSCHT | Capteur solaire photovoltaïque | Puissance électrique | 66.64 | kWcrête | [6 empty] | 3
R.G.-D. du 12 déc 2012 | 2015 | HABSCHT | Maison passive | Surface des pièces habitables chauffées | 166.3 | m² | [6 empty] | 1
R.G.-D. du 12 déc 2012 | 2015 | HABSCHT | Pompe à chaleur géothermique | Nombre d'installations | 1 | # | [6 empty] | 1
R.G.-D. du 12 déc 2012 | 2015 | HABSCHT | Collecteurs thermiques - eau chaude sanitaire | Surface du collecteur | 21.92 | m² | [6 empty] | 4
R.G.-D. du 12 déc 2012 | 2015 | HABSCHT | Échangeur géothermique | Nombre d'installations | 1 | # | [6 empty] | 1
R.G.-D. du 12 déc 2012 | 2015 | HABSCHT | Collecteurs thermiques - chauffage et eau chaude | Surface du collecteur | 18.4 | m² | [6 empty] | 1
R.G.-D. du 12 déc 2012 | 2015 | HABSCHT | Chauffage central à granulés de bois | Puissance de l'installation | 70 | kW | [6 empty] | 1
R.G.-D. du 12 déc 2012 | 2015 | HABSCHT | Assainissement isolation/fenêtres | Dalle inférieure contre zone non chauffée ou sol | 115 | m² | Standard de performance | 4 |  |  |  |  | 1
R.G.-D. du 12 déc 2012 | 2015 | HABSCHT | Assainissement isolation/fenêtres | Mur extérieur (isolé du côté extérieur) | 581.3 | m² | Standard de performance | 3 |  |  |  |  | 3
R.G.-D. du 12 déc 2012 | 2015 | HABSCHT | Assainissement isolation/fenêtres | Dalle supérieure contre zone non chauffée | 107 | m² | Standard de performance | 1 |  |  |  |  | 1
R.G.-D. du 12 déc 2012 | 2015 | HABSCHT | Assainissement isolation/fenêtres | Toiture inclinée ou plate | 117.65 | m² | Standard de performance | 3 |  |  |  |  | 1
R.G.-D. du 12 déc 2012 | 2015 | HABSCHT | Assainissement isolation/fenêtres | Toiture inclinée ou plate | 331 | m² | Standard de performance | 4 |  |  |  |  | 3
R.G.-D. du 12 déc 2012 | 2015 | HABSCHT | Assainissement isolation/fenêtres | Toiture inclinée ou plate | 134 | m² | Standard de performance | 2 |  |  |  |  | 1
R.G.-D. du 12 déc 2012 | 2015 | HABSCHT | Assainissement isolation/fenêtres | Dalle inférieure contre zone non chauffée ou sol | 92 | m² | Standard de performance | 3 |  |  |  |  | 1
R.G.-D. du 12 déc 2012 | 2015 | HABSCHT | Assainissement isolation/fenêtres | Dalle inférieure contre zone non chauffée ou sol | 49 | m² | Standard de performance | 2 |  |  |  |  | 1
R.G.-D. du 12 déc 2012 | 2015 | HEFFINGEN | Pompe à chaleur géothermique | Nombre d'installations | 3 | # | [6 empty] | 3
R.G.-D. du 12 déc 2012 | 2015 | HEFFINGEN | Maison passive | Surface des pièces habitables chauffées | 244.6 | m² | [6 empty] | 1
R.G.-D. du 12 déc 2012 | 2015 | HEFFINGEN | Capteur solaire photovoltaïque | Puissance électrique | 43.91 | kWcrête | [6 empty] | 6
R.G.-D. du 12 déc 2012 | 2015 | HEFFINGEN | Maison à basse énergie | Surface des pièces habitables chauffées | 849.9 | m² | [6 empty] | 3
R.G.-D. du 12 déc 2012 | 2015 | HEFFINGEN | Échangeur géothermique | Nombre d'installations | 3 | # | [6 empty] | 3
R.G.-D. du 12 déc 2012 | 2015 | HEFFINGEN | Pompe à chaleur air/eau | Nombre d'installations | 1 | # | [6 empty] | 1
R.G.-D. du 12 déc 2012 | 2015 | HEFFINGEN | Collecteurs thermiques - eau chaude sanitaire | Surface du collecteur | 4.74 | m² | [6 empty] | 1
R.G.-D. du 12 déc 2012 | 2015 | HEFFINGEN | Chaudière à gazéification de bûches de bois | Puissance de l'installation | 29 | kW | [6 empty] | 1
R.G.-D. du 12 déc 2012 | 2015 | HELPERKNAPP | Collecteurs thermiques - eau chaude sanitaire | Surface du collecteur | 24.46 | m² | [6 empty] | 5
R.G.-D. du 12 déc 2012 | 2015 | HELPERKNAPP | Échangeur géothermique | Nombre d'installations | 1 | # | [6 empty] | 1
R.G.-D. du 12 déc 2012 | 2015 | HELPERKNAPP | Collecteurs thermiques - chauffage et eau chaude | Surface du collecteur | 9.48 | m² | [6 empty] | 1
R.G.-D. du 12 déc 2012 | 2015 | HELPERKNAPP | Ventilation contrôlée avec récupération de chaleur | Nombre d'installations | 1 | # | [6 empty] | 1
R.G.-D. du 12 déc 2012 | 2015 | HELPERKNAPP | Chauffage central à granulés de bois | Puissance de l'installation | 15 | kW | [6 empty] | 1
R.G.-D. du 12 déc 2012 | 2015 | HELPERKNAPP | Capteur solaire photovoltaïque | Puissance électrique | 85.915 | kWcrête | [6 empty] | 12
R.G.-D. du 12 déc 2012 | 2015 | HELPERKNAPP | Maison à basse énergie | Surface des pièces habitables chauffées | 853 | m² | [6 empty] | 4
R.G.-D. du 12 déc 2012 | 2015 | HELPERKNAPP | Pompe à chaleur géothermique | Nombre d'installations | 1 | # | [6 empty] | 1
R.G.-D. du 12 déc 2012 | 2015 | HELPERKNAPP | Assainissement isolation/fenêtres | Toiture inclinée ou plate | 126.54 | m² | Standard de performance | 4 |  |  |  |  | 1
R.G.-D. du 12 déc 2012 | 2015 | HELPERKNAPP | Assainissement isolation/fenêtres | Dalle inférieure contre zone non chauffée ou sol | 189 | m² | Standard de performance | 2 |  |  |  |  | 1
R.G.-D. du 12 déc 2012 | 2015 | HELPERKNAPP | Assainissement isolation/fenêtres | Fenêtres et portes-fenêtres | 56.35 | m² | Standard de performance | 4 |  |  |  |  | 2
R.G.-D. du 12 déc 2012 | 2015 | HELPERKNAPP | Assainissement isolation/fenêtres | Fenêtres et portes-fenêtres | 14 | m² | Standard de performance | 2 |  |  |  |  | 1
R.G.-D. du 12 déc 2012 | 2015 | HELPERKNAPP | Assainissement isolation/fenêtres | Dalle supérieure contre zone non chauffée | 189 | m² | Standard de performance | 3 |  |  |  |  | 1
R.G.-D. du 12 déc 2012 | 2015 | HELPERKNAPP | Assainissement isolation/fenêtres | Dalle supérieure contre zone non chauffée | 102 | m² | Standard de performance | 1 |  |  |  |  | 1
R.G.-D. du 12 déc 2012 | 2015 | HELPERKNAPP | Assainissement isolation/fenêtres | Fenêtres et portes-fenêtres | 7.88 | m² | Standard de performance | 3 |  |  |  |  | 1
R.G.-D. du 12 déc 2012 | 2015 | HELPERKNAPP | Assainissement isolation/fenêtres | Toiture inclinée ou plate | 177 | m² | Standard de performance | 3 |  |  |  |  | 1
R.G.-D. du 12 déc 2012 | 2015 | HELPERKNAPP | Assainissement isolation/fenêtres | Mur extérieur (isolé du côté extérieur) | 282.8 | m² | Standard de performance | 2 |  |  |  |  | 2
R.G.-D. du 12 déc 2012 | 2015 | HELPERKNAPP | Assainissement isolation/fenêtres | Mur contre sol ou zone non chauffé | 16 | m² | Standard de performance | 2 |  |  |  |  | 1
R.G.-D. du 12 déc 2012 | 2015 | HESPERANGE | Ventilation contrôlée avec récupération de chaleur | Nombre d'installations | 3 | # | [6 empty] | 3
R.G.-D. du 12 déc 2012 | 2015 | HESPERANGE | Maison à basse énergie | Surface des pièces habitables chauffées | 276.4 | m² | [6 empty] | 1
R.G.-D. du 12 déc 2012 | 2015 | HESPERANGE | Collecteurs thermiques - eau chaude sanitaire | Surface du collecteur | 23.236 | m² | [6 empty] | 5
R.G.-D. du 12 déc 2012 | 2015 | HESPERANGE | Chauffage central à granulés de bois | Puissance de l'installation | 18.76 | kW | [6 empty] | 1
R.G.-D. du 12 déc 2012 | 2015 | HESPERANGE | Poêle à granulés de bois | Puissance de l'installation | 12 | kW | [6 empty] | 1
R.G.-D. du 12 déc 2012 | 2015 | HESPERANGE | Capteur solaire photovoltaïque | Puissance électrique | 82.93 | kWcrête | [6 empty] | 4
R.G.-D. du 12 déc 2012 | 2015 | HESPERANGE | Collecteurs thermiques - chauffage et eau chaude | Surface du collecteur | 9.24 | m² | [6 empty] | 1
R.G.-D. du 12 déc 2012 | 2015 | HESPERANGE | Maison passive | Surface des pièces habitables chauffées | 294.2 | m² | [6 empty] | 1
R.G.-D. du 12 déc 2012 | 2015 | HESPERANGE | Appartement individuel basse énergie | Surface des pièces habitables chauffées | 531.1 | m² | [6 empty] | 6
R.G.-D. du 12 déc 2012 | 2015 | HESPERANGE | Échangeur géothermique | Nombre d'installations | 1 | # | [6 empty] | 1
R.G.-D. du 12 déc 2012 | 2015 | HESPERANGE | Assainissement isolation/fenêtres | Mur extérieur (isolé du côté extérieur) | 518.52 | m² | Standard de performance | 2 |  |  |  |  | 3
R.G.-D. du 12 déc 2012 | 2015 | HESPERANGE | Assainissement isolation/fenêtres | Mur extérieur (isolé du côté extérieur) | 172.04 | m² | Standard de performance | 1 |  |  |  |  | 1
R.G.-D. du 12 déc 2012 | 2015 | HESPERANGE | Assainissement isolation/fenêtres | Mur contre sol ou zone non chauffé | 35 | m² | Standard de performance | 2 |  |  |  |  | 1
R.G.-D. du 12 déc 2012 | 2015 | HESPERANGE | Assainissement isolation/fenêtres | Fenêtres et portes-fenêtres | 32.97 | m² | Standard de performance | 3 |  |  |  |  | 1
R.G.-D. du 12 déc 2012 | 2015 | HESPERANGE | Assainissement isolation/fenêtres | Dalle inférieure contre zone non chauffée ou sol | 96.78 | m² | Standard de performance | 3 |  |  |  |  | 3
R.G.-D. du 12 déc 2012 | 2015 | HESPERANGE | Assainissement isolation/fenêtres | Dalle inférieure contre zone non chauffée ou sol | 85.96 | m² | Standard de performance | 1 |  |  |  |  | 1
R.G.-D. du 12 déc 2012 | 2015 | HESPERANGE | Assainissement isolation/fenêtres | Toiture inclinée ou plate | 371.29 | m² | Standard de performance | 4 |  |  |  |  | 4
R.G.-D. du 12 déc 2012 | 2015 | HESPERANGE | Assainissement isolation/fenêtres | Fenêtres et portes-fenêtres | 192.67 | m² | Standard de performance | 2 |  |  |  |  | 5
R.G.-D. du 12 déc 2012 | 2015 | HESPERANGE | Assainissement isolation/fenêtres | Mur extérieur (isolé du côté extérieur) | 549.81 | m² | Standard de performance | 3 |  |  |  |  | 5
R.G.-D. du 12 déc 2012 | 2015 | HESPERANGE | Assainissement isolation/fenêtres | Mur extérieur (isolé du côté intérieur) | 10 | m² | Standard de performance | 2 |  |  |  |  | 1
R.G.-D. du 12 déc 2012 | 2015 | HESPERANGE | Assainissement isolation/fenêtres | Dalle supérieure contre zone non chauffée | 27 | m² | Standard de performance | 4 |  |  |  |  | 1
R.G.-D. du 12 déc 2012 | 2015 | HESPERANGE | Assainissement isolation/fenêtres | Fenêtres et portes-fenêtres | 154.29 | m² | Standard de performance | 4 |  |  |  |  | 3
R.G.-D. du 12 déc 2012 | 2015 | HESPERANGE | Assainissement isolation/fenêtres | Mur extérieur (isolé du côté intérieur) | 16 | m² | Standard de performance | 1 |  |  |  |  | 1
R.G.-D. du 12 déc 2012 | 2015 | HESPERANGE | Assainissement isolation/fenêtres | Dalle inférieure contre zone non chauffée ou sol | 145.36 | m² | Standard de performance | 4 |  |  |  |  | 2
R.G.-D. du 12 déc 2012 | 2015 | HESPERANGE | Assainissement isolation/fenêtres | Mur extérieur (isolé du côté extérieur) | 398.3 | m² | Standard de performance | 4 |  |  |  |  | 2
R.G.-D. du 12 déc 2012 | 2015 | HESPERANGE | Assainissement isolation/fenêtres | Mur contre sol ou zone non chauffé | 24.96 | m² | Standard de performance | 4 |  |  |  |  | 1
R.G.-D. du 12 déc 2012 | 2015 | HESPERANGE | Assainissement isolation/fenêtres | Dalle inférieure contre zone non chauffée ou sol | 42 | m² | Standard de performance | 2 |  |  |  |  | 1
R.G.-D. du 12 déc 2012 | 2015 | HESPERANGE | Assainissement isolation/fenêtres | Toiture inclinée ou plate | 869.41 | m² | Standard de performance | 3 |  |  |  |  | 7
R.G.-D. du 12 déc 2012 | 2015 | HESPERANGE | Assainissement isolation/fenêtres | Toiture inclinée ou plate | 625.2 | m² | Standard de performance | 2 |  |  |  |  | 3
R.G.-D. du 12 déc 2012 | 2015 | HESPERANGE | Assainissement isolation/fenêtres | Dalle supérieure contre zone non chauffée | 102.2 | m² | Standard de performance | 3 |  |  |  |  | 1
R.G.-D. du 12 déc 2012 | 2015 | JUNGLINSTER | Pompe à chaleur géothermique | Nombre d'installations | 25 | # | [6 empty] | 25
R.G.-D. du 12 déc 2012 | 2015 | JUNGLINSTER | Chauffage central à granulés de bois | Puissance de l'installation | 97 | kW | [6 empty] | 5
R.G.-D. du 12 déc 2012 | 2015 | JUNGLINSTER | Capteur solaire photovoltaïque | Puissance électrique | 90.605 | kWcrête | [6 empty] | 9
R.G.-D. du 12 déc 2012 | 2015 | JUNGLINSTER | Collecteurs thermiques - eau chaude sanitaire | Surface du collecteur | 44.55 | m² | [6 empty] | 8
R.G.-D. du 12 déc 2012 | 2015 | JUNGLINSTER | Collecteurs thermiques - chauffage et eau chaude | Surface du collecteur | 35.12 | m² | [6 empty] | 3
R.G.-D. du 12 déc 2012 | 2015 | JUNGLINSTER | Maison à basse énergie | Surface des pièces habitables chauffées | 798.6 | m² | [6 empty] | 3
R.G.-D. du 12 déc 2012 | 2015 | JUNGLINSTER | Assainissement isolation/fenêtres | Dalle supérieure contre zone non chauffée | 127 | m² | Standard de performance | 2 |  |  |  |  | 1
R.G.-D. du 12 déc 2012 | 2015 | JUNGLINSTER | Assainissement isolation/fenêtres | Toiture inclinée ou plate | 121 | m² | Standard de performance | 2 |  |  |  |  | 1
R.G.-D. du 12 déc 2012 | 2015 | JUNGLINSTER | Assainissement isolation/fenêtres | Toiture inclinée ou plate | 870.13 | m² | Standard de performance | 3 |  |  |  |  | 7
R.G.-D. du 12 déc 2012 | 2015 | JUNGLINSTER | Assainissement isolation/fenêtres | Dalle inférieure contre zone non chauffée ou sol | 113.99 | m² | Standard de performance | 2 |  |  |  |  | 2
R.G.-D. du 12 déc 2012 | 2015 | JUNGLINSTER | Assainissement isolation/fenêtres | Dalle supérieure contre zone non chauffée | 252.22 | m² | Standard de performance | 4 |  |  |  |  | 4
R.G.-D. du 12 déc 2012 | 2015 | JUNGLINSTER | Assainissement isolation/fenêtres | Dalle inférieure contre zone non chauffée ou sol | 196.92 | m² | Standard de performance | 4 |  |  |  |  | 3
R.G.-D. du 12 déc 2012 | 2015 | JUNGLINSTER | Assainissement isolation/fenêtres | Toiture inclinée ou plate | 114.4 | m² | Standard de performance | 1 |  |  |  |  | 1
R.G.-D. du 12 déc 2012 | 2015 | JUNGLINSTER | Assainissement isolation/fenêtres | Dalle supérieure contre zone non chauffée | 115 | m² | Standard de performance | 3 |  |  |  |  | 1
R.G.-D. du 12 déc 2012 | 2015 | JUNGLINSTER | Assainissement isolation/fenêtres | Mur extérieur (isolé du côté extérieur) | 247.8 | m² | Standard de performance | 3 |  |  |  |  | 2
R.G.-D. du 12 déc 2012 | 2015 | JUNGLINSTER | Assainissement isolation/fenêtres | Toiture inclinée ou plate | 570 | m² | Standard de performance | 4 |  |  |  |  | 4
R.G.-D. du 12 déc 2012 | 2015 | JUNGLINSTER | Assainissement isolation/fenêtres | Mur contre sol ou zone non chauffé | 39 | m² | Standard de performance | 2 |  |  |  |  | 1
R.G.-D. du 12 déc 2012 | 2015 | JUNGLINSTER | Assainissement isolation/fenêtres | Dalle inférieure contre zone non chauffée ou sol | 45 | m² | Standard de performance | 1 |  |  |  |  | 1
R.G.-D. du 12 déc 2012 | 2015 | JUNGLINSTER | Assainissement isolation/fenêtres | Fenêtres et portes-fenêtres | 25.5 | m² | Standard de performance | 3 |  |  |  |  | 1
R.G.-D. du 12 déc 2012 | 2015 | JUNGLINSTER | Assainissement isolation/fenêtres | Mur contre sol ou zone non chauffé | 90 | m² | Standard de performance | 4 |  |  |  |  | 1
R.G.-D. du 12 déc 2012 | 2015 | JUNGLINSTER | Assainissement isolation/fenêtres | Fenêtres et portes-fenêtres | 70.28 | m² | Standard de performance | 4 |  |  |  |  | 3
R.G.-D. du 12 déc 2012 | 2015 | JUNGLINSTER | Assainissement isolation/fenêtres | Dalle inférieure contre zone non chauffée ou sol | 281.16 | m² | Standard de performance | 3 |  |  |  |  | 3
R.G.-D. du 12 déc 2012 | 2015 | JUNGLINSTER | Assainissement isolation/fenêtres | Mur extérieur (isolé du côté extérieur) | 881.55 | m² | Standard de performance | 2 |  |  |  |  | 4
R.G.-D. du 12 déc 2012 | 2015 | JUNGLINSTER | Assainissement isolation/fenêtres | Mur extérieur (isolé du côté intérieur) | 43 | m² | Standard de performance | 4 |  |  |  |  | 1
R.G.-D. du 12 déc 2012 | 2015 | KAERJENG | Appartement individuel basse énergie | Surface des pièces habitables chauffées | 345 | m² | [6 empty] | 2
R.G.-D. du 12 déc 2012 | 2015 | KAERJENG | Collecteurs thermiques - chauffage et eau chaude | Surface du collecteur | 9.6 | m² | [6 empty] | 1
R.G.-D. du 12 déc 2012 | 2015 | KAERJENG | Maison à basse énergie | Surface des pièces habitables chauffées | 557.4 | m² | [6 empty] | 2
R.G.-D. du 12 déc 2012 | 2015 | KAERJENG | Capteur solaire photovoltaïque | Puissance électrique | 77.12 | kWcrête | [6 empty] | 4
R.G.-D. du 12 déc 2012 | 2015 | KAERJENG | Collecteurs thermiques - eau chaude sanitaire | Surface du collecteur | 16.09 | m² | [6 empty] | 4
R.G.-D. du 12 déc 2012 | 2015 | KAERJENG | Assainissement isolation/fenêtres | Mur extérieur (isolé du côté extérieur) | 322 | m² | Standard de performance | 3 |  |  |  |  | 2
R.G.-D. du 12 déc 2012 | 2015 | KAERJENG | Assainissement isolation/fenêtres | Toiture inclinée ou plate | 340.74 | m² | Standard de performance | 3 |  |  |  |  | 3
R.G.-D. du 12 déc 2012 | 2015 | KAERJENG | Assainissement isolation/fenêtres | Mur extérieur (isolé du côté intérieur) | 24.95 | m² | Standard de performance | 4 |  |  |  |  | 1
R.G.-D. du 12 déc 2012 | 2015 | KAERJENG | Assainissement isolation/fenêtres | Dalle supérieure contre zone non chauffée | 165.8 | m² | Standard de performance | 3 |  |  |  |  | 1
R.G.-D. du 12 déc 2012 | 2015 | KAERJENG | Assainissement isolation/fenêtres | Dalle inférieure contre zone non chauffée ou sol | 108 | m² | Standard de performance | 4 |  |  |  |  | 1
R.G.-D. du 12 déc 2012 | 2015 | KAERJENG | Assainissement isolation/fenêtres | Fenêtres et portes-fenêtres | 33 | m² | Standard de performance | 3 |  |  |  |  | 2
R.G.-D. du 12 déc 2012 | 2015 | KAERJENG | Assainissement isolation/fenêtres | Toiture inclinée ou plate | 275 | m² | Standard de performance | 4 |  |  |  |  | 3
R.G.-D. du 12 déc 2012 | 2015 | KAERJENG | Assainissement isolation/fenêtres | Mur extérieur (isolé du côté intérieur) | 22 | m² | Standard de performance | 3 |  |  |  |  | 1
R.G.-D. du 12 déc 2012 | 2015 | KAERJENG | Assainissement isolation/fenêtres | Mur contre sol ou zone non chauffé | 13 | m² | Standard de performance | 3 |  |  |  |  | 1
R.G.-D. du 12 déc 2012 | 2015 | KAYL | Collecteurs thermiques - eau chaude sanitaire | Surface du collecteur | 58.66 | m² | [6 empty] | 13
R.G.-D. du 12 déc 2012 | 2015 | KAYL | Poêle à granulés de bois | Puissance de l'installation | 18 | kW | [6 empty] | 2
R.G.-D. du 12 déc 2012 | 2015 | KAYL | Collecteurs thermiques - chauffage et eau chaude | Surface du collecteur | 20.79 | m² | [6 empty] | 2
R.G.-D. du 12 déc 2012 | 2015 | KAYL | Maison à basse énergie | Surface des pièces habitables chauffées | 696.02 | m² | [6 empty] | 4
R.G.-D. du 12 déc 2012 | 2015 | KAYL | Capteur solaire photovoltaïque | Puissance électrique | 74.51 | kWcrête | [6 empty] | 4
R.G.-D. du 12 déc 2012 | 2015 | KAYL | Assainissement isolation/fenêtres | Dalle inférieure contre zone non chauffée ou sol | 30 | m² | Standard de performance | 4 |  |  |  |  | 1
R.G.-D. du 12 déc 2012 | 2015 | KAYL | Assainissement isolation/fenêtres | Fenêtres et portes-fenêtres | 25.8 | m² | Standard de performance | 4 |  |  |  |  | 1
R.G.-D. du 12 déc 2012 | 2015 | KAYL | Assainissement isolation/fenêtres | Mur extérieur (isolé du côté extérieur) | 52 | m² | Standard de performance | 3 |  |  |  |  | 3
R.G.-D. du 12 déc 2012 | 2015 | KAYL | Assainissement isolation/fenêtres | Toiture inclinée ou plate | 227 | m² | Standard de performance | 4 |  |  |  |  | 2
R.G.-D. du 12 déc 2012 | 2015 | KAYL | Assainissement isolation/fenêtres | Fenêtres et portes-fenêtres | 25.5 | m² | Standard de performance | 2 |  |  |  |  | 1
R.G.-D. du 12 déc 2012 | 2015 | KAYL | Assainissement isolation/fenêtres | Mur extérieur (isolé du côté extérieur) | 204 | m² | Standard de performance | 2 |  |  |  |  | 1
R.G.-D. du 12 déc 2012 | 2015 | KAYL | Assainissement isolation/fenêtres | Mur extérieur (isolé du côté extérieur) | 164 | m² | Standard de performance | 4 |  |  |  |  | 2
R.G.-D. du 12 déc 2012 | 2015 | KAYL | Assainissement isolation/fenêtres | Toiture inclinée ou plate | 95.8 | m² | Standard de performance | 3 |  |  |  |  | 1
R.G.-D. du 12 déc 2012 | 2015 | KEHLEN | Maison à basse énergie | Surface des pièces habitables chauffées | 618.4 | m² | [6 empty] | 2
R.G.-D. du 12 déc 2012 | 2015 | KEHLEN | Collecteurs thermiques - eau chaude sanitaire | Surface du collecteur | 17.17 | m² | [6 empty] | 4
R.G.-D. du 12 déc 2012 | 2015 | KEHLEN | Capteur solaire photovoltaïque | Puissance électrique | 133.29 | kWcrête | [6 empty] | 8
R.G.-D. du 12 déc 2012 | 2015 | KEHLEN | Collecteurs thermiques - chauffage et eau chaude | Surface du collecteur | 36.61 | m² | [6 empty] | 3
R.G.-D. du 12 déc 2012 | 2015 | KEHLEN | Échangeur géothermique | Nombre d'installations | 1 | # | [6 empty] | 1
R.G.-D. du 12 déc 2012 | 2015 | KEHLEN | Chauffage central à granulés de bois | Puissance de l'installation | 21 | kW | [6 empty] | 1
R.G.-D. du 12 déc 2012 | 2015 | KEHLEN | Pompe à chaleur air/eau | Nombre d'installations | 2 | # | [6 empty] | 2
R.G.-D. du 12 déc 2012 | 2015 | KEHLEN | Maison passive | Surface des pièces habitables chauffées | 832.7 | m² | [6 empty] | 3
R.G.-D. du 12 déc 2012 | 2015 | KEHLEN | Assainissement isolation/fenêtres | Dalle inférieure contre zone non chauffée ou sol | 119.3 | m² | Standard de performance | 2 |  |  |  |  | 1
R.G.-D. du 12 déc 2012 | 2015 | KEHLEN | Assainissement isolation/fenêtres | Mur extérieur (isolé du côté extérieur) | 173.93 | m² | Standard de performance | 4 |  |  |  |  | 3
R.G.-D. du 12 déc 2012 | 2015 | KEHLEN | Assainissement isolation/fenêtres | Dalle inférieure contre zone non chauffée ou sol | 45 | m² | Standard de performance | 4 |  |  |  |  | 1
R.G.-D. du 12 déc 2012 | 2015 | KEHLEN | Assainissement isolation/fenêtres | Mur contre sol ou zone non chauffé | 36 | m² | Standard de performance | 4 |  |  |  |  | 1
R.G.-D. du 12 déc 2012 | 2015 | KEHLEN | Assainissement isolation/fenêtres | Mur extérieur (isolé du côté intérieur) | 116.27 | m² | Standard de performance | 3 |  |  |  |  | 1
R.G.-D. du 12 déc 2012 | 2015 | KEHLEN | Assainissement isolation/fenêtres | Mur contre sol ou zone non chauffé | 23.22 | m² | Standard de performance | 3 |  |  |  |  | 1
R.G.-D. du 12 déc 2012 | 2015 | KEHLEN | Assainissement isolation/fenêtres | Fenêtres et portes-fenêtres | 42.37 | m² | Standard de performance | 1 |  |  |  |  | 1
R.G.-D. du 12 déc 2012 | 2015 | KEHLEN | Assainissement isolation/fenêtres | Mur contre sol ou zone non chauffé | 7.8 | m² | Standard de performance | 2 |  |  |  |  | 1
R.G.-D. du 12 déc 2012 | 2015 | KEHLEN | Assainissement isolation/fenêtres | Toiture inclinée ou plate | 394.66 | m² | Standard de performance | 4 |  |  |  |  | 3
R.G.-D. du 12 déc 2012 | 2015 | KEHLEN | Assainissement isolation/fenêtres | Mur extérieur (isolé du côté extérieur) | 374.35 | m² | Standard de performance | 3 |  |  |  |  | 4
R.G.-D. du 12 déc 2012 | 2015 | KEHLEN | Assainissement isolation/fenêtres | Toiture inclinée ou plate | 308.67 | m² | Standard de performance | 3 |  |  |  |  | 1
R.G.-D. du 12 déc 2012 | 2015 | KEHLEN | Assainissement isolation/fenêtres | Fenêtres et portes-fenêtres | 40.47 | m² | Standard de performance | 4 |  |  |  |  | 1
R.G.-D. du 12 déc 2012 | 2015 | KEHLEN | Assainissement isolation/fenêtres | Mur extérieur (isolé du côté intérieur) | 42 | m² | Standard de performance | 4 |  |  |  |  | 1
R.G.-D. du 12 déc 2012 | 2015 | KIISCHPELT | Collecteurs thermiques - chauffage et eau chaude | Surface du collecteur | 22.59 | m² | [6 empty] | 2
R.G.-D. du 12 déc 2012 | 2015 | KIISCHPELT | Chaudière à gazéification de bûches de bois | Puissance de l'installation | 33 | kW | [6 empty] | 1
R.G.-D. du 12 déc 2012 | 2015 | KIISCHPELT | Pompe à chaleur géothermique | Nombre d'installations | 1 | # | [6 empty] | 1
R.G.-D. du 12 déc 2012 | 2015 | KIISCHPELT | Capteur solaire photovoltaïque | Puissance électrique | 56.8 | kWcrête | [6 empty] | 5
R.G.-D. du 12 déc 2012 | 2015 | KIISCHPELT | Chauffage central à granulés de bois | Puissance de l'installation | 55 | kW | [6 empty] | 2
R.G.-D. du 12 déc 2012 | 2015 | KIISCHPELT | Collecteurs thermiques - eau chaude sanitaire | Surface du collecteur | 7.11 | m² | [6 empty] | 1
R.G.-D. du 12 déc 2012 | 2015 | KIISCHPELT | Raccordement à un réseau de chaleur | Puissance du raccordement au réseau | 25 | kW | [6 empty] | 1
R.G.-D. du 12 déc 2012 | 2015 | KIISCHPELT | Assainissement isolation/fenêtres | Toiture inclinée ou plate | 223.8 | m² | Standard de performance | 4 |  |  |  |  | 1
R.G.-D. du 12 déc 2012 | 2015 | KOERICH | Collecteurs thermiques - eau chaude sanitaire | Surface du collecteur | 21.18 | m² | [6 empty] | 3
R.G.-D. du 12 déc 2012 | 2015 | KOERICH | Capteur solaire photovoltaïque | Puissance électrique | 26.8 | kWcrête | [6 empty] | 3
R.G.-D. du 12 déc 2012 | 2015 | KOERICH | Maison à basse énergie | Surface des pièces habitables chauffées | 489.64 | m² | [6 empty] | 3
R.G.-D. du 12 déc 2012 | 2015 | KOERICH | Ventilation contrôlée avec récupération de chaleur | Nombre d'installations | 1 | # | [6 empty] | 1
R.G.-D. du 12 déc 2012 | 2015 | KOERICH | Assainissement isolation/fenêtres | Toiture inclinée ou plate | 321.6 | m² | Standard de performance | 4 |  |  |  |  | 2
R.G.-D. du 12 déc 2012 | 2015 | KOERICH | Assainissement isolation/fenêtres | Mur extérieur (isolé du côté extérieur) | 182.56 | m² | Standard de performance | 2 |  |  |  |  | 3
R.G.-D. du 12 déc 2012 | 2015 | KOERICH | Assainissement isolation/fenêtres | Toiture inclinée ou plate | 200.66 | m² | Standard de performance | 2 |  |  |  |  | 2
R.G.-D. du 12 déc 2012 | 2015 | KOERICH | Assainissement isolation/fenêtres | Toiture inclinée ou plate | 187 | m² | Standard de performance | 3 |  |  |  |  | 1
R.G.-D. du 12 déc 2012 | 2015 | KOERICH | Assainissement isolation/fenêtres | Fenêtres et portes-fenêtres | 20.8 | m² | Standard de performance | 3 |  |  |  |  | 1
R.G.-D. du 12 déc 2012 | 2015 | KOERICH | Assainissement isolation/fenêtres | Mur extérieur (isolé du côté extérieur) | 25 | m² | Standard de performance | 3 |  |  |  |  | 1
R.G.-D. du 12 déc 2012 | 2015 | KOERICH | Assainissement isolation/fenêtres | Dalle inférieure contre zone non chauffée ou sol | 76 | m² | Standard de performance | 3 |  |  |  |  | 1
R.G.-D. du 12 déc 2012 | 2015 | KOERICH | Assainissement isolation/fenêtres | Fenêtres et portes-fenêtres | 23.01 | m² | Standard de performance | 2 |  |  |  |  | 2
R.G.-D. du 12 déc 2012 | 2015 | KOPSTAL | Collecteurs thermiques - eau chaude sanitaire | Surface du collecteur | 9.46 | m² | [6 empty] | 2
R.G.-D. du 12 déc 2012 | 2015 | KOPSTAL | Capteur solaire photovoltaïque | Puissance électrique | 4 | kWcrête | [6 empty] | 1
R.G.-D. du 12 déc 2012 | 2015 | KOPSTAL | Maison à basse énergie | Surface des pièces habitables chauffées | 1705.86 | m² | [6 empty] | 7
R.G.-D. du 12 déc 2012 | 2015 | KOPSTAL | Échangeur géothermique | Nombre d'installations | 1 | # | [6 empty] | 1
R.G.-D. du 12 déc 2012 | 2015 | KOPSTAL | Assainissement isolation/fenêtres | Dalle inférieure contre zone non chauffée ou sol | 71 | m² | Standard de performance | 2 |  |  |  |  | 1
R.G.-D. du 12 déc 2012 | 2015 | KOPSTAL | Assainissement isolation/fenêtres | Dalle inférieure contre zone non chauffée ou sol | 45 | m² | Standard de performance | 4 |  |  |  |  | 1
R.G.-D. du 12 déc 2012 | 2015 | KOPSTAL | Assainissement isolation/fenêtres | Mur contre sol ou zone non chauffé | 15 | m² | Standard de performance | 3 |  |  |  |  | 1
R.G.-D. du 12 déc 2012 | 2015 | KOPSTAL | Assainissement isolation/fenêtres | Fenêtres et portes-fenêtres | 41 | m² | Standard de performance | 3 |  |  |  |  | 1
R.G.-D. du 12 déc 2012 | 2015 | KOPSTAL | Assainissement isolation/fenêtres | Fenêtres et portes-fenêtres | 78.9 | m² | Standard de performance | 4 |  |  |  |  | 2
R.G.-D. du 12 déc 2012 | 2015 | KOPSTAL | Assainissement isolation/fenêtres | Toiture inclinée ou plate | 182.4 | m² | Standard de performance | 3 |  |  |  |  | 1
R.G.-D. du 12 déc 2012 | 2015 | KOPSTAL | Assainissement isolation/fenêtres | Mur extérieur (isolé du côté extérieur) | 194 | m² | Standard de performance | 3 |  |  |  |  | 1
R.G.-D. du 12 déc 2012 | 2015 | LAC DE LA HAUTE-SURE | Capteur solaire photovoltaïque | Puissance électrique | 9.2 | kWcrête | [6 empty] | 1
R.G.-D. du 12 déc 2012 | 2015 | LAC DE LA HAUTE-SURE | Pompe à chaleur géothermique | Nombre d'installations | 1 | # | [6 empty] | 1
R.G.-D. du 12 déc 2012 | 2015 | LAC DE LA HAUTE-SURE | Collecteurs thermiques - eau chaude sanitaire | Surface du collecteur | 14.27 | m² | [6 empty] | 3
R.G.-D. du 12 déc 2012 | 2015 | LAC DE LA HAUTE-SURE | Collecteurs thermiques - chauffage et eau chaude | Surface du collecteur | 21.4 | m² | [6 empty] | 2
R.G.-D. du 12 déc 2012 | 2015 | LAC DE LA HAUTE-SURE | Chauffage central à granulés de bois | Puissance de l'installation | 16.1 | kW | [6 empty] | 1
R.G.-D. du 12 déc 2012 | 2015 | LAROCHETTE | Collecteurs thermiques - chauffage et eau chaude | Surface du collecteur | 10.04 | m² | [6 empty] | 1
R.G.-D. du 12 déc 2012 | 2015 | LAROCHETTE | Capteur solaire photovoltaïque | Puissance électrique | 12.41 | kWcrête | [6 empty] | 2
R.G.-D. du 12 déc 2012 | 2015 | LENNINGEN | Maison à basse énergie | Surface des pièces habitables chauffées | 596.8 | m² | [6 empty] | 1
R.G.-D. du 12 déc 2012 | 2015 | LENNINGEN | Pompe à chaleur géothermique | Nombre d'installations | 1 | # | [6 empty] | 1
R.G.-D. du 12 déc 2012 | 2015 | LENNINGEN | Collecteurs thermiques - eau chaude sanitaire | Surface du collecteur | 18.32 | m² | [6 empty] | 3
R.G.-D. du 12 déc 2012 | 2015 | LENNINGEN | Capteur solaire photovoltaïque | Puissance électrique | 55.05 | kWcrête | [6 empty] | 5
R.G.-D. du 12 déc 2012 | 2015 | LEUDELANGE | Chauffage central à granulés de bois | Puissance de l'installation | 30 | kW | [6 empty] | 1
R.G.-D. du 12 déc 2012 | 2015 | LEUDELANGE | Collecteurs thermiques - chauffage et eau chaude | Surface du collecteur | 9.1 | m² | [6 empty] | 1
R.G.-D. du 12 déc 2012 | 2015 | LEUDELANGE | Poêle à granulés de bois | Puissance de l'installation | 15 | kW | [6 empty] | 1
R.G.-D. du 12 déc 2012 | 2015 | LEUDELANGE | Appartement individuel basse énergie | Surface des pièces habitables chauffées | 1268.79 | m² | [6 empty] | 13
R.G.-D. du 12 déc 2012 | 2015 | LINTGEN | Pompe à chaleur géothermique | Nombre d'installations | 2 | # | [6 empty] | 2
R.G.-D. du 12 déc 2012 | 2015 | LINTGEN | Capteur solaire photovoltaïque | Puissance électrique | 47.02 | kWcrête | [6 empty] | 3
R.G.-D. du 12 déc 2012 | 2015 | LINTGEN | Assainissement isolation/fenêtres | Mur extérieur (isolé du côté extérieur) | 227.6 | m² | Standard de performance | 2 |  |  |  |  | 1
R.G.-D. du 12 déc 2012 | 2015 | LORENTZWEILER | Capteur solaire photovoltaïque | Puissance électrique | 43.5 | kWcrête | [6 empty] | 2
R.G.-D. du 12 déc 2012 | 2015 | LORENTZWEILER | Chaudière à gazéification de bûches de bois | Puissance de l'installation | 20 | kW | [6 empty] | 1
R.G.-D. du 12 déc 2012 | 2015 | LORENTZWEILER | Maison à basse énergie | Surface des pièces habitables chauffées | 734.1 | m² | [6 empty] | 3
R.G.-D. du 12 déc 2012 | 2015 | LORENTZWEILER | Collecteurs thermiques - eau chaude sanitaire | Surface du collecteur | 10.04 | m² | [6 empty] | 2
R.G.-D. du 12 déc 2012 | 2015 | LORENTZWEILER | Assainissement isolation/fenêtres | Fenêtres et portes-fenêtres | 18 | m² | Standard de performance | 4 |  |  |  |  | 2
R.G.-D. du 12 déc 2012 | 2015 | LORENTZWEILER | Assainissement isolation/fenêtres | Dalle supérieure contre zone non chauffée | 24.6 | m² | Standard de performance | 3 |  |  |  |  | 1
R.G.-D. du 12 déc 2012 | 2015 | LORENTZWEILER | Assainissement isolation/fenêtres | Toiture inclinée ou plate | 85.8 | m² | Standard de performance | 4 |  |  |  |  | 1
R.G.-D. du 12 déc 2012 | 2015 | LORENTZWEILER | Assainissement isolation/fenêtres | Fenêtres et portes-fenêtres | 20.4 | m² | Standard de performance | 2 |  |  |  |  | 1
R.G.-D. du 12 déc 2012 | 2015 | LORENTZWEILER | Assainissement isolation/fenêtres | Dalle supérieure contre zone non chauffée | 50.51 | m² | Standard de performance | 4 |  |  |  |  | 1
R.G.-D. du 12 déc 2012 | 2015 | LORENTZWEILER | Assainissement isolation/fenêtres | Mur extérieur (isolé du côté extérieur) | 56.4 | m² | Standard de performance | 3 |  |  |  |  | 1
R.G.-D. du 12 déc 2012 | 2015 | LUXEMBOURG | Collecteurs thermiques - eau chaude sanitaire | Surface du collecteur | 107.434 | m² | [6 empty] | 20
R.G.-D. du 12 déc 2012 | 2015 | LUXEMBOURG | Appartement individuel basse énergie | Surface des pièces habitables chauffées | 1585.27 | m² | [6 empty] | 19
R.G.-D. du 12 déc 2012 | 2015 | LUXEMBOURG | Ventilation contrôlée avec récupération de chaleur | Nombre d'installations | 5 | # | [6 empty] | 5
R.G.-D. du 12 déc 2012 | 2015 | LUXEMBOURG | Maison à basse énergie | Surface des pièces habitables chauffées | 1066.38 | m² | [6 empty] | 7
R.G.-D. du 12 déc 2012 | 2015 | LUXEMBOURG | Collecteurs thermiques - chauffage et eau chaude | Surface du collecteur | 27.54 | m² | [6 empty] | 3
R.G.-D. du 12 déc 2012 | 2015 | LUXEMBOURG | Chauffage central à granulés de bois | Puissance de l'installation | 100 | kW | [6 empty] | 1
R.G.-D. du 12 déc 2012 | 2015 | LUXEMBOURG | Échangeur géothermique | Nombre d'installations | 1 | # | [6 empty] | 1
R.G.-D. du 12 déc 2012 | 2015 | LUXEMBOURG | Maison passive | Surface des pièces habitables chauffées | 201.2 | m² | [6 empty] | 1
R.G.-D. du 12 déc 2012 | 2015 | LUXEMBOURG | Pompe à chaleur air/eau | Nombre d'installations | 1 | # | [6 empty] | 1
R.G.-D. du 12 déc 2012 | 2015 | LUXEMBOURG | Capteur solaire photovoltaïque | Puissance électrique | 91.6 | kWcrête | [6 empty] | 12
R.G.-D. du 12 déc 2012 | 2015 | LUXEMBOURG | Assainissement isolation/fenêtres | Toiture inclinée ou plate | 1130.16 | m² | Standard de performance | 3 |  |  |  |  | 15
R.G.-D. du 12 déc 2012 | 2015 | LUXEMBOURG | Assainissement isolation/fenêtres | Fenêtres et portes-fenêtres | 142.28 | m² | Standard de performance | 4 |  |  |  |  | 5
R.G.-D. du 12 déc 2012 | 2015 | LUXEMBOURG | Assainissement isolation/fenêtres | Mur extérieur (isolé du côté intérieur) | 68.5 | m² | Standard de performance | 4 |  |  |  |  | 1
R.G.-D. du 12 déc 2012 | 2015 | LUXEMBOURG | Assainissement isolation/fenêtres | Dalle supérieure contre zone non chauffée | 129.1 | m² | Standard de performance | 4 |  |  |  |  | 1
R.G.-D. du 12 déc 2012 | 2015 | LUXEMBOURG | Assainissement isolation/fenêtres | Mur extérieur (isolé du côté intérieur) | 14.39 | m² | Standard de performance | 3 |  |  |  |  | 1
R.G.-D. du 12 déc 2012 | 2015 | LUXEMBOURG | Assainissement isolation/fenêtres | Toiture inclinée ou plate | 1417.85 | m² | Standard de performance | 4 |  |  |  |  | 16
R.G.-D. du 12 déc 2012 | 2015 | LUXEMBOURG | Assainissement isolation/fenêtres | Dalle inférieure contre zone non chauffée ou sol | 106.5 | m² | Standard de performance | 2 |  |  |  |  | 2
R.G.-D. du 12 déc 2012 | 2015 | LUXEMBOURG | Assainissement isolation/fenêtres | Mur extérieur (isolé du côté extérieur) | 419.61 | m² | Standard de performance | 2 |  |  |  |  | 6
R.G.-D. du 12 déc 2012 | 2015 | LUXEMBOURG | Assainissement isolation/fenêtres | Dalle inférieure contre zone non chauffée ou sol | 37 | m² | Standard de performance | 1 |  |  |  |  | 1
R.G.-D. du 12 déc 2012 | 2015 | LUXEMBOURG | Assainissement isolation/fenêtres | Mur extérieur (isolé du côté extérieur) | 1241.61 | m² | Standard de performance | 3 |  |  |  |  | 12
R.G.-D. du 12 déc 2012 | 2015 | LUXEMBOURG | Assainissement isolation/fenêtres | Mur contre sol ou zone non chauffé | 13 | m² | Standard de performance | 3 |  |  |  |  | 1
R.G.-D. du 12 déc 2012 | 2015 | LUXEMBOURG | Assainissement isolation/fenêtres | Fenêtres et portes-fenêtres | 65.95 | m² | Standard de performance | 3 |  |  |  |  | 3
R.G.-D. du 12 déc 2012 | 2015 | LUXEMBOURG | Assainissement isolation/fenêtres | Fenêtres et portes-fenêtres | 367.91 | m² | Standard de performance | 2 |  |  |  |  | 9
R.G.-D. du 12 déc 2012 | 2015 | LUXEMBOURG | Assainissement isolation/fenêtres | Mur extérieur (isolé du côté extérieur) | 491.92 | m² | Standard de performance | 4 |  |  |  |  | 6
R.G.-D. du 12 déc 2012 | 2015 | LUXEMBOURG | Assainissement isolation/fenêtres | Dalle inférieure contre zone non chauffée ou sol | 459.3 | m² | Standard de performance | 4 |  |  |  |  | 8
R.G.-D. du 12 déc 2012 | 2015 | LUXEMBOURG | Assainissement isolation/fenêtres | Mur contre sol ou zone non chauffé | 54 | m² | Standard de performance | 4 |  |  |  |  | 3
R.G.-D. du 12 déc 2012 | 2015 | LUXEMBOURG | Assainissement isolation/fenêtres | Toiture inclinée ou plate | 201 | m² | Standard de performance | 1 |  |  |  |  | 2
R.G.-D. du 12 déc 2012 | 2015 | LUXEMBOURG | Assainissement isolation/fenêtres | Fenêtres et portes-fenêtres | 3 | m² | Standard de performance | 1 |  |  |  |  | 1
R.G.-D. du 12 déc 2012 | 2015 | LUXEMBOURG | Assainissement isolation/fenêtres | Toiture inclinée ou plate | 816.8 | m² | Standard de performance | 2 |  |  |  |  | 10
R.G.-D. du 12 déc 2012 | 2015 | LUXEMBOURG | Assainissement isolation/fenêtres | Dalle inférieure contre zone non chauffée ou sol | 336.59 | m² | Standard de performance | 3 |  |  |  |  | 4
R.G.-D. du 12 déc 2012 | 2015 | MAMER | Capteur solaire photovoltaïque | Puissance électrique | 54.566 | kWcrête | [6 empty] | 5
R.G.-D. du 12 déc 2012 | 2015 | MAMER | Maison à basse énergie | Surface des pièces habitables chauffées | 208 | m² | [6 empty] | 1
R.G.-D. du 12 déc 2012 | 2015 | MAMER | Chaudière à gazéification de bûches de bois | Puissance de l'installation | 30 | kW | [6 empty] | 1
R.G.-D. du 12 déc 2012 | 2015 | MAMER | Collecteurs thermiques - eau chaude sanitaire | Surface du collecteur | 12.12 | m² | [6 empty] | 3
R.G.-D. du 12 déc 2012 | 2015 | MAMER | Maison passive | Surface des pièces habitables chauffées | 307.9 | m² | [6 empty] | 1
R.G.-D. du 12 déc 2012 | 2015 | MAMER | Collecteurs thermiques - chauffage et eau chaude | Surface du collecteur | 11.85 | m² | [6 empty] | 1
R.G.-D. du 12 déc 2012 | 2015 | MAMER | Chauffage central à granulés de bois | Puissance de l'installation | 15 | kW | [6 empty] | 1
R.G.-D. du 12 déc 2012 | 2015 | MAMER | Pompe à chaleur air/eau | Nombre d'installations | 1 | # | [6 empty] | 1
R.G.-D. du 12 déc 2012 | 2015 | MAMER | Échangeur géothermique | Nombre d'installations | 1 | # | [6 empty] | 1
R.G.-D. du 12 déc 2012 | 2015 | MAMER | Assainissement isolation/fenêtres | Mur extérieur (isolé du côté intérieur) | 160 | m² | Standard de performance | 3 |  |  |  |  | 1
R.G.-D. du 12 déc 2012 | 2015 | MAMER | Assainissement isolation/fenêtres | Toiture inclinée ou plate | 835.18 | m² | Standard de performance | 4 |  |  |  |  | 9
R.G.-D. du 12 déc 2012 | 2015 | MAMER | Assainissement isolation/fenêtres | Toiture inclinée ou plate | 89.6 | m² | Standard de performance | 2 |  |  |  |  | 1
R.G.-D. du 12 déc 2012 | 2015 | MAMER | Assainissement isolation/fenêtres | Mur contre sol ou zone non chauffé | 20.3 | m² | Standard de performance | 3 |  |  |  |  | 1
R.G.-D. du 12 déc 2012 | 2015 | MAMER | Assainissement isolation/fenêtres | Mur extérieur (isolé du côté extérieur) | 200.5 | m² | Standard de performance | 3 |  |  |  |  | 2
R.G.-D. du 12 déc 2012 | 2015 | MAMER | Assainissement isolation/fenêtres | Mur extérieur (isolé du côté extérieur) | 150.9 | m² | Standard de performance | 2 |  |  |  |  | 1
R.G.-D. du 12 déc 2012 | 2015 | MAMER | Assainissement isolation/fenêtres | Toiture inclinée ou plate | 435.7 | m² | Standard de performance | 3 |  |  |  |  | 4
R.G.-D. du 12 déc 2012 | 2015 | MAMER | Assainissement isolation/fenêtres | Fenêtres et portes-fenêtres | 52.13 | m² | Standard de performance | 4 |  |  |  |  | 2
R.G.-D. du 12 déc 2012 | 2015 | MAMER | Assainissement isolation/fenêtres | Dalle inférieure contre zone non chauffée ou sol | 310.7 | m² | Standard de performance | 3 |  |  |  |  | 4
R.G.-D. du 12 déc 2012 | 2015 | MANTERNACH | Capteur solaire photovoltaïque | Puissance électrique | 67.25 | kWcrête | [6 empty] | 6
R.G.-D. du 12 déc 2012 | 2015 | MANTERNACH | Maison à basse énergie | Surface des pièces habitables chauffées | 258.3 | m² | [6 empty] | 1
R.G.-D. du 12 déc 2012 | 2015 | MANTERNACH | Collecteurs thermiques - chauffage et eau chaude | Surface du collecteur | 15.06 | m² | [6 empty] | 1
R.G.-D. du 12 déc 2012 | 2015 | MANTERNACH | Chauffage central à granulés de bois | Puissance de l'installation | 47.8 | kW | [6 empty] | 2
R.G.-D. du 12 déc 2012 | 2015 | MANTERNACH | Assainissement isolation/fenêtres | Mur contre sol ou zone non chauffé | 36.75 | m² | Standard de performance | 4 |  |  |  |  | 1
R.G.-D. du 12 déc 2012 | 2015 | MANTERNACH | Assainissement isolation/fenêtres | Dalle supérieure contre zone non chauffée | 115 | m² | Standard de performance | 4 |  |  |  |  | 1
R.G.-D. du 12 déc 2012 | 2015 | MERSCH | Capteur solaire photovoltaïque | Puissance électrique | 102.59 | kWcrête | [6 empty] | 9
R.G.-D. du 12 déc 2012 | 2015 | MERSCH | Échangeur géothermique | Nombre d'installations | 1 | # | [6 empty] | 1
R.G.-D. du 12 déc 2012 | 2015 | MERSCH | Appartement individuel basse énergie | Surface des pièces habitables chauffées | 708.4 | m² | [6 empty] | 8
R.G.-D. du 12 déc 2012 | 2015 | MERSCH | Chaudière à gazéification de bûches de bois | Puissance de l'installation | 59 | kW | [6 empty] | 2
R.G.-D. du 12 déc 2012 | 2015 | MERSCH | Pompe à chaleur géothermique | Nombre d'installations | 4 | # | [6 empty] | 4
R.G.-D. du 12 déc 2012 | 2015 | MERSCH | Collecteurs thermiques - eau chaude sanitaire | Surface du collecteur | 85.21 | m² | [6 empty] | 14
R.G.-D. du 12 déc 2012 | 2015 | MERSCH | Maison passive | Surface des pièces habitables chauffées | 319.3 | m² | [6 empty] | 1
R.G.-D. du 12 déc 2012 | 2015 | MERSCH | Chauffage central à granulés de bois | Puissance de l'installation | 11.2 | kW | [6 empty] | 1
R.G.-D. du 12 déc 2012 | 2015 | MERSCH | Maison à basse énergie | Surface des pièces habitables chauffées | 2043.4 | m² | [6 empty] | 9
R.G.-D. du 12 déc 2012 | 2015 | MERSCH | Collecteurs thermiques - chauffage et eau chaude | Surface du collecteur | 10.04 | m² | [6 empty] | 1
R.G.-D. du 12 déc 2012 | 2015 | MERSCH | Assainissement isolation/fenêtres | Mur extérieur (isolé du côté intérieur) | 21 | m² | Standard de performance | 4 |  |  |  |  | 1
R.G.-D. du 12 déc 2012 | 2015 | MERSCH | Assainissement isolation/fenêtres | Mur contre sol ou zone non chauffé | 46 | m² | Standard de performance | 4 |  |  |  |  | 1
R.G.-D. du 12 déc 2012 | 2015 | MERSCH | Assainissement isolation/fenêtres | Toiture inclinée ou plate | 115.6 | m² | Standard de performance | 2 |  |  |  |  | 1
R.G.-D. du 12 déc 2012 | 2015 | MERSCH | Assainissement isolation/fenêtres | Toiture inclinée ou plate | 115.6 | m² | Standard de performance | 4 |  |  |  |  | 1
R.G.-D. du 12 déc 2012 | 2015 | MERSCH | Assainissement isolation/fenêtres | Toiture inclinée ou plate | 138 | m² | Standard de performance | 3 |  |  |  |  | 1
R.G.-D. du 12 déc 2012 | 2015 | MERSCH | Assainissement isolation/fenêtres | Mur extérieur (isolé du côté intérieur) | 41.75 | m² | Standard de performance | 1 |  |  |  |  | 1
R.G.-D. du 12 déc 2012 | 2015 | MERSCH | Assainissement isolation/fenêtres | Fenêtres et portes-fenêtres | 30.33 | m² | Standard de performance | 2 |  |  |  |  | 2
R.G.-D. du 12 déc 2012 | 2015 | MERSCH | Assainissement isolation/fenêtres | Fenêtres et portes-fenêtres | 38 | m² | Standard de performance | 4 |  |  |  |  | 2
R.G.-D. du 12 déc 2012 | 2015 | MERSCH | Assainissement isolation/fenêtres | Dalle supérieure contre zone non chauffée | 112 | m² | Standard de performance | 3 |  |  |  |  | 1
R.G.-D. du 12 déc 2012 | 2015 | MERSCH | Assainissement isolation/fenêtres | Mur contre sol ou zone non chauffé | 4 | m² | Standard de performance | 3 |  |  |  |  | 1
R.G.-D. du 12 déc 2012 | 2015 | MERSCH | Assainissement isolation/fenêtres | Mur extérieur (isolé du côté extérieur) | 120 | m² | Standard de performance | 3 |  |  |  |  | 1
R.G.-D. du 12 déc 2012 | 2015 | MERSCH | Assainissement isolation/fenêtres | Mur extérieur (isolé du côté intérieur) | 91 | m² | Standard de performance | 3 |  |  |  |  | 1
R.G.-D. du 12 déc 2012 | 2015 | MERTERT | Capteur solaire photovoltaïque | Puissance électrique | 66.9 | kWcrête | [6 empty] | 3
R.G.-D. du 12 déc 2012 | 2015 | MERTERT | Collecteurs thermiques - eau chaude sanitaire | Surface du collecteur | 5.4 | m² | [6 empty] | 1
R.G.-D. du 12 déc 2012 | 2015 | MERTERT | Pompe à chaleur géothermique | Nombre d'installations | 1 | # | [6 empty] | 1
R.G.-D. du 12 déc 2012 | 2015 | MERTERT | Assainissement isolation/fenêtres | Toiture inclinée ou plate | 125.53 | m² | Standard de performance | 4 |  |  |  |  | 1
R.G.-D. du 12 déc 2012 | 2015 | MERTERT | Assainissement isolation/fenêtres | Mur extérieur (isolé du côté extérieur) | 246.91 | m² | Standard de performance | 4 |  |  |  |  | 1
R.G.-D. du 12 déc 2012 | 2015 | MERTERT | Assainissement isolation/fenêtres | Toiture inclinée ou plate | 193.8 | m² | Standard de performance | 3 |  |  |  |  | 1
R.G.-D. du 12 déc 2012 | 2015 | MERTERT | Assainissement isolation/fenêtres | Mur extérieur (isolé du côté intérieur) | 20.45 | m² | Standard de performance | 3 |  |  |  |  | 1
R.G.-D. du 12 déc 2012 | 2015 | MERTZIG | Maison à basse énergie | Surface des pièces habitables chauffées | 168.6 | m² | [6 empty] | 1
R.G.-D. du 12 déc 2012 | 2015 | MERTZIG | Pompe à chaleur air/eau | Nombre d'installations | 1 | # | [6 empty] | 1
R.G.-D. du 12 déc 2012 | 2015 | MERTZIG | Maison passive | Surface des pièces habitables chauffées | 320.9 | m² | [6 empty] | 1
R.G.-D. du 12 déc 2012 | 2015 | MERTZIG | Collecteurs thermiques - chauffage et eau chaude | Surface du collecteur | 12 | m² | [6 empty] | 1
R.G.-D. du 12 déc 2012 | 2015 | MERTZIG | Capteur solaire photovoltaïque | Puissance électrique | 25.12 | kWcrête | [6 empty] | 2
R.G.-D. du 12 déc 2012 | 2015 | MERTZIG | Collecteurs thermiques - eau chaude sanitaire | Surface du collecteur | 15.86 | m² | [6 empty] | 3
R.G.-D. du 12 déc 2012 | 2015 | MERTZIG | Assainissement isolation/fenêtres | Fenêtres et portes-fenêtres | 4.53 | m² | Standard de performance | 4 |  |  |  |  | 1
R.G.-D. du 12 déc 2012 | 2015 | MERTZIG | Assainissement isolation/fenêtres | Toiture inclinée ou plate | 85.77 | m² | Standard de performance | 4 |  |  |  |  | 1
R.G.-D. du 12 déc 2012 | 2015 | MERTZIG | Assainissement isolation/fenêtres | Toiture inclinée ou plate | 143 | m² | Standard de performance | 3 |  |  |  |  | 1
R.G.-D. du 12 déc 2012 | 2015 | MERTZIG | Assainissement isolation/fenêtres | Mur extérieur (isolé du côté extérieur) | 147.1 | m² | Standard de performance | 3 |  |  |  |  | 1
R.G.-D. du 12 déc 2012 | 2015 | MONDERCANGE | Maison à basse énergie | Surface des pièces habitables chauffées | 760.7 | m² | [6 empty] | 3
R.G.-D. du 12 déc 2012 | 2015 | MONDERCANGE | Appartement individuel passif | Surface des pièces habitables chauffées | 287.9 | m² | [6 empty] | 3
R.G.-D. du 12 déc 2012 | 2015 | MONDERCANGE | Collecteurs thermiques - eau chaude sanitaire | Surface du collecteur | 38.53 | m² | [6 empty] | 7
R.G.-D. du 12 déc 2012 | 2015 | MONDERCANGE | Appartement individuel basse énergie | Surface des pièces habitables chauffées | 429.1 | m² | [6 empty] | 4
R.G.-D. du 12 déc 2012 | 2015 | MONDERCANGE | Pompe à chaleur géothermique | Nombre d'installations | 1 | # | [6 empty] | 1
R.G.-D. du 12 déc 2012 | 2015 | MONDERCANGE | Collecteurs thermiques - chauffage et eau chaude | Surface du collecteur | 9.2 | m² | [6 empty] | 1
R.G.-D. du 12 déc 2012 | 2015 | MONDERCANGE | Capteur solaire photovoltaïque | Puissance électrique | 113.245 | kWcrête | [6 empty] | 12
R.G.-D. du 12 déc 2012 | 2015 | MONDERCANGE | Chaudière à gazéification de bûches de bois | Puissance de l'installation | 20.7 | kW | [6 empty] | 1
R.G.-D. du 12 déc 2012 | 2015 | MONDERCANGE | Assainissement isolation/fenêtres | Dalle supérieure contre zone non chauffée | 146 | m² | Standard de performance | 1 |  |  |  |  | 1
R.G.-D. du 12 déc 2012 | 2015 | MONDERCANGE | Assainissement isolation/fenêtres | Toiture inclinée ou plate | 58.7 | m² | Standard de performance | 3 |  |  |  |  | 1
R.G.-D. du 12 déc 2012 | 2015 | MONDERCANGE | Assainissement isolation/fenêtres | Toiture inclinée ou plate | 501 | m² | Standard de performance | 4 |  |  |  |  | 3
R.G.-D. du 12 déc 2012 | 2015 | MONDERCANGE | Assainissement isolation/fenêtres | Mur contre sol ou zone non chauffé | 27 | m² | Standard de performance | 4 |  |  |  |  | 1
R.G.-D. du 12 déc 2012 | 2015 | MONDORF-LES-BAINS | Ventilation contrôlée avec récupération de chaleur | Nombre d'installations | 1 | # | [6 empty] | 1
R.G.-D. du 12 déc 2012 | 2015 | MONDORF-LES-BAINS | Collecteurs thermiques - eau chaude sanitaire | Surface du collecteur | 4.18 | m² | [6 empty] | 1
R.G.-D. du 12 déc 2012 | 2015 | MONDORF-LES-BAINS | Capteur solaire photovoltaïque | Puissance électrique | 27.57 | kWcrête | [6 empty] | 3
R.G.-D. du 12 déc 2012 | 2015 | MONDORF-LES-BAINS | Assainissement isolation/fenêtres | Fenêtres et portes-fenêtres | 4.37 | m² | Standard de performance | 2 |  |  |  |  | 1
R.G.-D. du 12 déc 2012 | 2015 | MONDORF-LES-BAINS | Assainissement isolation/fenêtres | Mur extérieur (isolé du côté intérieur) | 26.81 | m² | Standard de performance | 1 |  |  |  |  | 1
R.G.-D. du 12 déc 2012 | 2015 | MONDORF-LES-BAINS | Assainissement isolation/fenêtres | Toiture inclinée ou plate | 117 | m² | Standard de performance | 2 |  |  |  |  | 1
R.G.-D. du 12 déc 2012 | 2015 | NIEDERANVEN | Pompe à chaleur air/eau | Nombre d'installations | 1 | # | [6 empty] | 1
R.G.-D. du 12 déc 2012 | 2015 | NIEDERANVEN | Maison à basse énergie | Surface des pièces habitables chauffées | 859 | m² | [6 empty] | 4
R.G.-D. du 12 déc 2012 | 2015 | NIEDERANVEN | Ventilation contrôlée avec récupération de chaleur | Nombre d'installations | 2 | # | [6 empty] | 2
R.G.-D. du 12 déc 2012 | 2015 | NIEDERANVEN | Collecteurs thermiques - chauffage et eau chaude | Surface du collecteur | 21.59 | m² | [6 empty] | 2
R.G.-D. du 12 déc 2012 | 2015 | NIEDERANVEN | Pompe à chaleur géothermique | Nombre d'installations | 1 | # | [6 empty] | 1
R.G.-D. du 12 déc 2012 | 2015 | NIEDERANVEN | Maison passive | Surface des pièces habitables chauffées | 468.9 | m² | [6 empty] | 3
R.G.-D. du 12 déc 2012 | 2015 | NIEDERANVEN | Collecteurs thermiques - eau chaude sanitaire | Surface du collecteur | 34 | m² | [6 empty] | 6
R.G.-D. du 12 déc 2012 | 2015 | NIEDERANVEN | Capteur solaire photovoltaïque | Puissance électrique | 85.56 | kWcrête | [6 empty] | 8
R.G.-D. du 12 déc 2012 | 2015 | NIEDERANVEN | Échangeur géothermique | Nombre d'installations | 4 | # | [6 empty] | 4
R.G.-D. du 12 déc 2012 | 2015 | NIEDERANVEN | Assainissement isolation/fenêtres | Dalle supérieure contre zone non chauffée | 104 | m² | Standard de performance | 2 |  |  |  |  | 1
R.G.-D. du 12 déc 2012 | 2015 | NIEDERANVEN | Assainissement isolation/fenêtres | Mur contre sol ou zone non chauffé | 161.52 | m² | Standard de performance | 2 |  |  |  |  | 3
R.G.-D. du 12 déc 2012 | 2015 | NIEDERANVEN | Assainissement isolation/fenêtres | Dalle inférieure contre zone non chauffée ou sol | 159.5 | m² | Standard de performance | 4 |  |  |  |  | 2
R.G.-D. du 12 déc 2012 | 2015 | NIEDERANVEN | Assainissement isolation/fenêtres | Toiture inclinée ou plate | 398.3 | m² | Standard de performance | 2 |  |  |  |  | 2
R.G.-D. du 12 déc 2012 | 2015 | NIEDERANVEN | Assainissement isolation/fenêtres | Mur extérieur (isolé du côté intérieur) | 75 | m² | Standard de performance | 4 |  |  |  |  | 1
R.G.-D. du 12 déc 2012 | 2015 | NIEDERANVEN | Assainissement isolation/fenêtres | Mur extérieur (isolé du côté extérieur) | 383.97 | m² | Standard de performance | 4 |  |  |  |  | 2
R.G.-D. du 12 déc 2012 | 2015 | NIEDERANVEN | Assainissement isolation/fenêtres | Mur contre sol ou zone non chauffé | 16.35 | m² | Standard de performance | 4 |  |  |  |  | 1
R.G.-D. du 12 déc 2012 | 2015 | NIEDERANVEN | Assainissement isolation/fenêtres | Dalle inférieure contre zone non chauffée ou sol | 193.69 | m² | Standard de performance | 2 |  |  |  |  | 2
R.G.-D. du 12 déc 2012 | 2015 | NIEDERANVEN | Assainissement isolation/fenêtres | Mur extérieur (isolé du côté extérieur) | 231.04 | m² | Standard de performance | 3 |  |  |  |  | 2
R.G.-D. du 12 déc 2012 | 2015 | NIEDERANVEN | Assainissement isolation/fenêtres | Fenêtres et portes-fenêtres | 32 | m² | Standard de performance | 2 |  |  |  |  | 1
R.G.-D. du 12 déc 2012 | 2015 | NIEDERANVEN | Assainissement isolation/fenêtres | Toiture inclinée ou plate | 467.72 | m² | Standard de performance | 3 |  |  |  |  | 2
R.G.-D. du 12 déc 2012 | 2015 | NIEDERANVEN | Assainissement isolation/fenêtres | Fenêtres et portes-fenêtres | 147.01 | m² | Standard de performance | 4 |  |  |  |  | 2
R.G.-D. du 12 déc 2012 | 2015 | NIEDERANVEN | Assainissement isolation/fenêtres | Mur extérieur (isolé du côté extérieur) | 335.7 | m² | Standard de performance | 2 |  |  |  |  | 1
R.G.-D. du 12 déc 2012 | 2015 | NOMMERN | Capteur solaire photovoltaïque | Puissance électrique | 41.36 | kWcrête | [6 empty] | 3
R.G.-D. du 12 déc 2012 | 2015 | NOMMERN | Pompe à chaleur géothermique | Nombre d'installations | 1 | # | [6 empty] | 1
R.G.-D. du 12 déc 2012 | 2015 | NOMMERN | Ventilation contrôlée avec récupération de chaleur | Nombre d'installations | 1 | # | [6 empty] | 1
R.G.-D. du 12 déc 2012 | 2015 | NOMMERN | Chauffage central à granulés de bois | Puissance de l'installation | 25 | kW | [6 empty] | 1
R.G.-D. du 12 déc 2012 | 2015 | NOMMERN | Assainissement isolation/fenêtres | Mur extérieur (isolé du côté extérieur) | 46.8 | m² | Standard de performance | 1 |  |  |  |  | 1
R.G.-D. du 12 déc 2012 | 2015 | NOMMERN | Assainissement isolation/fenêtres | Mur extérieur (isolé du côté intérieur) | 30.5 | m² | Standard de performance | 2 |  |  |  |  | 1
R.G.-D. du 12 déc 2012 | 2015 | NOMMERN | Assainissement isolation/fenêtres | Toiture inclinée ou plate | 135 | m² | Standard de performance | 2 |  |  |  |  | 1
R.G.-D. du 12 déc 2012 | 2015 | NOMMERN | Assainissement isolation/fenêtres | Dalle inférieure contre zone non chauffée ou sol | 9.4 | m² | Standard de performance | 3 |  |  |  |  | 1
R.G.-D. du 12 déc 2012 | 2015 | NOMMERN | Assainissement isolation/fenêtres | Toiture inclinée ou plate | 36 | m² | Standard de performance | 4 |  |  |  |  | 1
R.G.-D. du 12 déc 2012 | 2015 | PARC HOSINGEN | Collecteurs thermiques - chauffage et eau chaude | Surface du collecteur | 12.97 | m² | [6 empty] | 1
R.G.-D. du 12 déc 2012 | 2015 | PARC HOSINGEN | Chauffage central à granulés de bois | Puissance de l'installation | 22 | kW | [6 empty] | 1
R.G.-D. du 12 déc 2012 | 2015 | PARC HOSINGEN | Chaudière à gazéification de bûches de bois | Puissance de l'installation | 42.7 | kW | [6 empty] | 2
R.G.-D. du 12 déc 2012 | 2015 | PARC HOSINGEN | Pompe à chaleur géothermique | Nombre d'installations | 1 | # | [6 empty] | 1
R.G.-D. du 12 déc 2012 | 2015 | PARC HOSINGEN | Capteur solaire photovoltaïque | Puissance électrique | 142.86 | kWcrête | [6 empty] | 10
R.G.-D. du 12 déc 2012 | 2015 | PARC HOSINGEN | Collecteurs thermiques - eau chaude sanitaire | Surface du collecteur | 28.61 | m² | [6 empty] | 6
R.G.-D. du 12 déc 2012 | 2015 | PARC HOSINGEN | Maison à basse énergie | Surface des pièces habitables chauffées | 217.9 | m² | [6 empty] | 1
R.G.-D. du 12 déc 2012 | 2015 | PARC HOSINGEN | Assainissement isolation/fenêtres | Toiture inclinée ou plate | 184 | m² | Standard de performance | 2 |  |  |  |  | 1
R.G.-D. du 12 déc 2012 | 2015 | PARC HOSINGEN | Assainissement isolation/fenêtres | Fenêtres et portes-fenêtres | 27.83 | m² | Standard de performance | 4 |  |  |  |  | 2
R.G.-D. du 12 déc 2012 | 2015 | PARC HOSINGEN | Assainissement isolation/fenêtres | Toiture inclinée ou plate | 94.12 | m² | Standard de performance | 4 |  |  |  |  | 1
R.G.-D. du 12 déc 2012 | 2015 | PARC HOSINGEN | Assainissement isolation/fenêtres | Mur extérieur (isolé du côté extérieur) | 90.8 | m² | Standard de performance | 4 |  |  |  |  | 1
R.G.-D. du 12 déc 2012 | 2015 | PETANGE | Appartement individuel basse énergie | Surface des pièces habitables chauffées | 591.7 | m² | [6 empty] | 9
R.G.-D. du 12 déc 2012 | 2015 | PETANGE | Collecteurs thermiques - eau chaude sanitaire | Surface du collecteur | 4.2 | m² | [6 empty] | 1
R.G.-D. du 12 déc 2012 | 2015 | PETANGE | Assainissement isolation/fenêtres | Mur extérieur (isolé du côté extérieur) | 209 | m² | Standard de performance | 2 |  |  |  |  | 1
R.G.-D. du 12 déc 2012 | 2015 | PETANGE | Assainissement isolation/fenêtres | Toiture inclinée ou plate | 188.7 | m² | Standard de performance | 4 |  |  |  |  | 2
R.G.-D. du 12 déc 2012 | 2015 | PETANGE | Assainissement isolation/fenêtres | Fenêtres et portes-fenêtres | 20.16 | m² | Standard de performance | 2 |  |  |  |  | 1
R.G.-D. du 12 déc 2012 | 2015 | PETANGE | Assainissement isolation/fenêtres | Mur extérieur (isolé du côté extérieur) | 150 | m² | Standard de performance | 3 |  |  |  |  | 1
R.G.-D. du 12 déc 2012 | 2015 | PETANGE | Assainissement isolation/fenêtres | Toiture inclinée ou plate | 284.47 | m² | Standard de performance | 3 |  |  |  |  | 1
R.G.-D. du 12 déc 2012 | 2015 | PETANGE | Assainissement isolation/fenêtres | Fenêtres et portes-fenêtres | 28 | m² | Standard de performance | 4 |  |  |  |  | 1
R.G.-D. du 12 déc 2012 | 2015 | PREIZERDAUL | Chauffage central à plaquettes/copeaux de bois | Puissance de l'installation | 75 | kW | [6 empty] | 1
R.G.-D. du 12 déc 2012 | 2015 | PREIZERDAUL | Collecteurs thermiques - chauffage et eau chaude | Surface du collecteur | 10.04 | m² | [6 empty] | 1
R.G.-D. du 12 déc 2012 | 2015 | PREIZERDAUL | Maison à basse énergie | Surface des pièces habitables chauffées | 251.9 | m² | [6 empty] | 1
R.G.-D. du 12 déc 2012 | 2015 | PREIZERDAUL | Chauffage central à granulés de bois | Puissance de l'installation | 61.9 | kW | [6 empty] | 3
R.G.-D. du 12 déc 2012 | 2015 | PREIZERDAUL | Collecteurs thermiques - eau chaude sanitaire | Surface du collecteur | 9.76 | m² | [6 empty] | 2
R.G.-D. du 12 déc 2012 | 2015 | PREIZERDAUL | Capteur solaire photovoltaïque | Puissance électrique | 30.9 | kWcrête | [6 empty] | 2
R.G.-D. du 12 déc 2012 | 2015 | PREIZERDAUL | Chaudière à gazéification de bûches de bois | Puissance de l'installation | 30.5 | kW | [6 empty] | 1
R.G.-D. du 12 déc 2012 | 2015 | PREIZERDAUL | Assainissement isolation/fenêtres | Toiture inclinée ou plate | 184.82 | m² | Standard de performance | 3 |  |  |  |  | 1
R.G.-D. du 12 déc 2012 | 2015 | PUTSCHEID | Capteur solaire photovoltaïque | Puissance électrique | 8 | kWcrête | [6 empty] | 1
R.G.-D. du 12 déc 2012 | 2015 | PUTSCHEID | Collecteurs thermiques - chauffage et eau chaude | Surface du collecteur | 15.36 | m² | [6 empty] | 1
R.G.-D. du 12 déc 2012 | 2015 | PUTSCHEID | Chaudière à gazéification de bûches de bois | Puissance de l'installation | 20 | kW | [6 empty] | 1
R.G.-D. du 12 déc 2012 | 2015 | PUTSCHEID | Assainissement isolation/fenêtres | Toiture inclinée ou plate | 190 | m² | Standard de performance | 3 |  |  |  |  | 1
R.G.-D. du 12 déc 2012 | 2015 | RAMBROUCH | Maison à basse énergie | Surface des pièces habitables chauffées | 323.1 | m² | [6 empty] | 2
R.G.-D. du 12 déc 2012 | 2015 | RAMBROUCH | Chauffage central à granulés de bois | Puissance de l'installation | 39 | kW | [6 empty] | 2
R.G.-D. du 12 déc 2012 | 2015 | RAMBROUCH | Pompe à chaleur géothermique | Nombre d'installations | 2 | # | [6 empty] | 2
R.G.-D. du 12 déc 2012 | 2015 | RAMBROUCH | Chaudière à gazéification de bûches de bois | Puissance de l'installation | 20 | kW | [6 empty] | 1
R.G.-D. du 12 déc 2012 | 2015 | RAMBROUCH | Capteur solaire photovoltaïque | Puissance électrique | 201.125 | kWcrête | [6 empty] | 13
R.G.-D. du 12 déc 2012 | 2015 | RAMBROUCH | Collecteurs thermiques - chauffage et eau chaude | Surface du collecteur | 35.14 | m² | [6 empty] | 3
R.G.-D. du 12 déc 2012 | 2015 | RAMBROUCH | Maison passive | Surface des pièces habitables chauffées | 154.6 | m² | [6 empty] | 1
R.G.-D. du 12 déc 2012 | 2015 | RAMBROUCH | Chauffage central à plaquettes/copeaux de bois | Puissance de l'installation | 49 | kW | [6 empty] | 1
R.G.-D. du 12 déc 2012 | 2015 | RAMBROUCH | Raccordement à un réseau de chaleur | Puissance du raccordement au réseau | 24 | kW | [6 empty] | 1
R.G.-D. du 12 déc 2012 | 2015 | RAMBROUCH | Collecteurs thermiques - eau chaude sanitaire | Surface du collecteur | 24.55 | m² | [6 empty] | 5
R.G.-D. du 12 déc 2012 | 2015 | RAMBROUCH | Assainissement isolation/fenêtres | Mur extérieur (isolé du côté extérieur) | 43.06 | m² | Standard de performance | 4 |  |  |  |  | 2
R.G.-D. du 12 déc 2012 | 2015 | RAMBROUCH | Assainissement isolation/fenêtres | Dalle inférieure contre zone non chauffée ou sol | 170.6 | m² | Standard de performance | 4 |  |  |  |  | 2
R.G.-D. du 12 déc 2012 | 2015 | RAMBROUCH | Assainissement isolation/fenêtres | Toiture inclinée ou plate | 193.4 | m² | Standard de performance | 4 |  |  |  |  | 2
R.G.-D. du 12 déc 2012 | 2015 | RAMBROUCH | Assainissement isolation/fenêtres | Fenêtres et portes-fenêtres | 21 | m² | Standard de performance | 2 |  |  |  |  | 1
R.G.-D. du 12 déc 2012 | 2015 | RAMBROUCH | Assainissement isolation/fenêtres | Fenêtres et portes-fenêtres | 17.47 | m² | Standard de performance | 4 |  |  |  |  | 1
R.G.-D. du 12 déc 2012 | 2015 | RAMBROUCH | Assainissement isolation/fenêtres | Dalle supérieure contre zone non chauffée | 60.8 | m² | Standard de performance | 3 |  |  |  |  | 1
R.G.-D. du 12 déc 2012 | 2015 | RAMBROUCH | Assainissement isolation/fenêtres | Mur extérieur (isolé du côté intérieur) | 117.5 | m² | Standard de performance | 3 |  |  |  |  | 1
R.G.-D. du 12 déc 2012 | 2015 | RAMBROUCH | Assainissement isolation/fenêtres | Mur contre sol ou zone non chauffé | 31 | m² | Standard de performance | 3 |  |  |  |  | 1
R.G.-D. du 12 déc 2012 | 2015 | RAMBROUCH | Assainissement isolation/fenêtres | Dalle inférieure contre zone non chauffée ou sol | 98.18 | m² | Standard de performance | 3 |  |  |  |  | 1
R.G.-D. du 12 déc 2012 | 2015 | RAMBROUCH | Assainissement isolation/fenêtres | Toiture inclinée ou plate | 200 | m² | Standard de performance | 3 |  |  |  |  | 1
R.G.-D. du 12 déc 2012 | 2015 | RECKANGE/MESS | Maison passive | Surface des pièces habitables chauffées | 413.1 | m² | [6 empty] | 2
R.G.-D. du 12 déc 2012 | 2015 | RECKANGE/MESS | Chaudière à gazéification de bûches de bois | Puissance de l'installation | 42 | kW | [6 empty] | 2
R.G.-D. du 12 déc 2012 | 2015 | RECKANGE/MESS | Pompe à chaleur air/eau | Nombre d'installations | 1 | # | [6 empty] | 1
R.G.-D. du 12 déc 2012 | 2015 | RECKANGE/MESS | Maison à basse énergie | Surface des pièces habitables chauffées | 451.3 | m² | [6 empty] | 1
R.G.-D. du 12 déc 2012 | 2015 | RECKANGE/MESS | Capteur solaire photovoltaïque | Puissance électrique | 39.2 | kWcrête | [6 empty] | 4
R.G.-D. du 12 déc 2012 | 2015 | RECKANGE/MESS | Collecteurs thermiques - eau chaude sanitaire | Surface du collecteur | 20.6 | m² | [6 empty] | 4
R.G.-D. du 12 déc 2012 | 2015 | REDANGE | Maison à basse énergie | Surface des pièces habitables chauffées | 367.6 | m² | [6 empty] | 2
R.G.-D. du 12 déc 2012 | 2015 | REDANGE | Capteur solaire photovoltaïque | Puissance électrique | 170.915 | kWcrête | [6 empty] | 9
R.G.-D. du 12 déc 2012 | 2015 | REDANGE | Collecteurs thermiques - eau chaude sanitaire | Surface du collecteur | 13.5 | m² | [6 empty] | 3
R.G.-D. du 12 déc 2012 | 2015 | REDANGE | Collecteurs thermiques - chauffage et eau chaude | Surface du collecteur | 10.04 | m² | [6 empty] | 1
R.G.-D. du 12 déc 2012 | 2015 | REDANGE | Chauffage central à granulés de bois | Puissance de l'installation | 39 | kW | [6 empty] | 2
R.G.-D. du 12 déc 2012 | 2015 | REDANGE | Pompe à chaleur géothermique | Nombre d'installations | 1 | # | [6 empty] | 1
R.G.-D. du 12 déc 2012 | 2015 | REDANGE | Poêle à granulés de bois | Puissance de l'installation | 22.3 | kW | [6 empty] | 1
R.G.-D. du 12 déc 2012 | 2015 | REDANGE | Échangeur géothermique | Nombre d'installations | 2 | # | [6 empty] | 2
R.G.-D. du 12 déc 2012 | 2015 | REDANGE | Maison passive | Surface des pièces habitables chauffées | 237.1 | m² | [6 empty] | 1
R.G.-D. du 12 déc 2012 | 2015 | REDANGE | Assainissement isolation/fenêtres | Dalle inférieure contre zone non chauffée ou sol | 110 | m² | Standard de performance | 2 |  |  |  |  | 1
R.G.-D. du 12 déc 2012 | 2015 | REDANGE | Assainissement isolation/fenêtres | Mur extérieur (isolé du côté extérieur) | 130.2 | m² | Standard de performance | 3 |  |  |  |  | 1
R.G.-D. du 12 déc 2012 | 2015 | REDANGE | Assainissement isolation/fenêtres | Mur contre sol ou zone non chauffé | 24 | m² | Standard de performance | 3 |  |  |  |  | 1
R.G.-D. du 12 déc 2012 | 2015 | REDANGE | Assainissement isolation/fenêtres | Toiture inclinée ou plate | 105.5 | m² | Standard de performance | 3 |  |  |  |  | 1
R.G.-D. du 12 déc 2012 | 2015 | REISDORF | Capteur solaire photovoltaïque | Puissance électrique | 7 | kWcrête | [6 empty] | 1
R.G.-D. du 12 déc 2012 | 2015 | REMICH | Collecteurs thermiques - chauffage et eau chaude | Surface du collecteur | 9.2 | m² | [6 empty] | 1
R.G.-D. du 12 déc 2012 | 2015 | REMICH | Capteur solaire photovoltaïque | Puissance électrique | 25.77 | kWcrête | [6 empty] | 3
R.G.-D. du 12 déc 2012 | 2015 | REMICH | Collecteurs thermiques - eau chaude sanitaire | Surface du collecteur | 9.91 | m² | [6 empty] | 2
R.G.-D. du 12 déc 2012 | 2015 | REMICH | Assainissement isolation/fenêtres | Toiture inclinée ou plate | 279 | m² | Standard de performance | 3 |  |  |  |  | 2
R.G.-D. du 12 déc 2012 | 2015 | REMICH | Assainissement isolation/fenêtres | Toiture inclinée ou plate | 142.9 | m² | Standard de performance | 2 |  |  |  |  | 1
R.G.-D. du 12 déc 2012 | 2015 | REMICH | Assainissement isolation/fenêtres | Fenêtres et portes-fenêtres | 23.93 | m² | Standard de performance | 3 |  |  |  |  | 1
R.G.-D. du 12 déc 2012 | 2015 | ROESER | Collecteurs thermiques - eau chaude sanitaire | Surface du collecteur | 34.83 | m² | [6 empty] | 8
R.G.-D. du 12 déc 2012 | 2015 | ROESER | Collecteurs thermiques - chauffage et eau chaude | Surface du collecteur | 25.3 | m² | [6 empty] | 1
R.G.-D. du 12 déc 2012 | 2015 | ROESER | Capteur solaire photovoltaïque | Puissance électrique | 25.75 | kWcrête | [6 empty] | 3
R.G.-D. du 12 déc 2012 | 2015 | ROESER | Pompe à chaleur air/eau | Nombre d'installations | 2 | # | [6 empty] | 2
R.G.-D. du 12 déc 2012 | 2015 | ROESER | Maison à basse énergie | Surface des pièces habitables chauffées | 451.1 | m² | [6 empty] | 2
R.G.-D. du 12 déc 2012 | 2015 | ROESER | Chauffage central à granulés de bois | Puissance de l'installation | 34.9 | kW | [6 empty] | 1
R.G.-D. du 12 déc 2012 | 2015 | ROESER | Maison passive | Surface des pièces habitables chauffées | 462.9 | m² | [6 empty] | 2
R.G.-D. du 12 déc 2012 | 2015 | ROESER | Assainissement isolation/fenêtres | Fenêtres et portes-fenêtres | 7.84 | m² | Standard de performance | 4 |  |  |  |  | 1
R.G.-D. du 12 déc 2012 | 2015 | ROESER | Assainissement isolation/fenêtres | Mur extérieur (isolé du côté extérieur) | 103 | m² | Standard de performance | 3 |  |  |  |  | 1
R.G.-D. du 12 déc 2012 | 2015 | ROESER | Assainissement isolation/fenêtres | Mur extérieur (isolé du côté intérieur) | 9.52 | m² | Standard de performance | 1 |  |  |  |  | 1
R.G.-D. du 12 déc 2012 | 2015 | ROESER | Assainissement isolation/fenêtres | Mur extérieur (isolé du côté intérieur) | 46.8 | m² | Standard de performance | 3 |  |  |  |  | 1
R.G.-D. du 12 déc 2012 | 2015 | ROESER | Assainissement isolation/fenêtres | Toiture inclinée ou plate | 190 | m² | Standard de performance | 2 |  |  |  |  | 2
R.G.-D. du 12 déc 2012 | 2015 | ROESER | Assainissement isolation/fenêtres | Dalle inférieure contre zone non chauffée ou sol | 33.7 | m² | Standard de performance | 4 |  |  |  |  | 1
R.G.-D. du 12 déc 2012 | 2015 | ROESER | Assainissement isolation/fenêtres | Toiture inclinée ou plate | 159.07 | m² | Standard de performance | 3 |  |  |  |  | 1
R.G.-D. du 12 déc 2012 | 2015 | ROESER | Assainissement isolation/fenêtres | Toiture inclinée ou plate | 26.45 | m² | Standard de performance | 4 |  |  |  |  | 1
R.G.-D. du 12 déc 2012 | 2015 | ROESER | Assainissement isolation/fenêtres | Dalle inférieure contre zone non chauffée ou sol | 68.3 | m² | Standard de performance | 3 |  |  |  |  | 1
R.G.-D. du 12 déc 2012 | 2015 | ROESER | Assainissement isolation/fenêtres | Mur contre sol ou zone non chauffé | 18.1 | m² | Standard de performance | 3 |  |  |  |  | 1
R.G.-D. du 12 déc 2012 | 2015 | ROESER | Assainissement isolation/fenêtres | Mur extérieur (isolé du côté extérieur) | 35 | m² | Standard de performance | 2 |  |  |  |  | 1
R.G.-D. du 12 déc 2012 | 2015 | ROSPORT-MOMPACH | Appartement individuel basse énergie | Surface des pièces habitables chauffées | 558.5 | m² | [6 empty] | 4
R.G.-D. du 12 déc 2012 | 2015 | ROSPORT-MOMPACH | Collecteurs thermiques - eau chaude sanitaire | Surface du collecteur | 8.94 | m² | [6 empty] | 2
R.G.-D. du 12 déc 2012 | 2015 | ROSPORT-MOMPACH | Maison à basse énergie | Surface des pièces habitables chauffées | 254.11 | m² | [6 empty] | 1
R.G.-D. du 12 déc 2012 | 2015 | ROSPORT-MOMPACH | Pompe à chaleur géothermique | Nombre d'installations | 2 | # | [6 empty] | 2
R.G.-D. du 12 déc 2012 | 2015 | ROSPORT-MOMPACH | Échangeur géothermique | Nombre d'installations | 2 | # | [6 empty] | 2
R.G.-D. du 12 déc 2012 | 2015 | ROSPORT-MOMPACH | Collecteurs thermiques - chauffage et eau chaude | Surface du collecteur | 9.2 | m² | [6 empty] | 1
R.G.-D. du 12 déc 2012 | 2015 | ROSPORT-MOMPACH | Maison passive | Surface des pièces habitables chauffées | 141.8 | m² | [6 empty] | 1
R.G.-D. du 12 déc 2012 | 2015 | ROSPORT-MOMPACH | Capteur solaire photovoltaïque | Puissance électrique | 89.7 | kWcrête | [6 empty] | 7
R.G.-D. du 12 déc 2012 | 2015 | ROSPORT-MOMPACH | Assainissement isolation/fenêtres | Toiture inclinée ou plate | 245 | m² | Standard de performance | 3 |  |  |  |  | 1
R.G.-D. du 12 déc 2012 | 2015 | RUMELANGE | Assainissement isolation/fenêtres | Toiture inclinée ou plate | 7.5 | m² | Standard de performance | 3 |  |  |  |  | 1
R.G.-D. du 12 déc 2012 | 2015 | RUMELANGE | Assainissement isolation/fenêtres | Mur extérieur (isolé du côté extérieur) | 234 | m² | Standard de performance | 2 |  |  |  |  | 2
R.G.-D. du 12 déc 2012 | 2015 | RUMELANGE | Assainissement isolation/fenêtres | Toiture inclinée ou plate | 78.1 | m² | Standard de performance | 2 |  |  |  |  | 1
R.G.-D. du 12 déc 2012 | 2015 | RUMELANGE | Assainissement isolation/fenêtres | Dalle inférieure contre zone non chauffée ou sol | 4.2 | m² | Standard de performance | 1 |  |  |  |  | 1
R.G.-D. du 12 déc 2012 | 2015 | RUMELANGE | Assainissement isolation/fenêtres | Mur extérieur (isolé du côté intérieur) | 12 | m² | Standard de performance | 4 |  |  |  |  | 1
R.G.-D. du 12 déc 2012 | 2015 | RUMELANGE | Assainissement isolation/fenêtres | Fenêtres et portes-fenêtres | 16.2 | m² | Standard de performance | 4 |  |  |  |  | 1
R.G.-D. du 12 déc 2012 | 2015 | RUMELANGE | Assainissement isolation/fenêtres | Mur extérieur (isolé du côté extérieur) | 33.4 | m² | Standard de performance | 3 |  |  |  |  | 1
R.G.-D. du 12 déc 2012 | 2015 | SAEUL | Capteur solaire photovoltaïque | Puissance électrique | 89.68 | kWcrête | [6 empty] | 3
R.G.-D. du 12 déc 2012 | 2015 | SAEUL | Chauffage central à granulés de bois | Puissance de l'installation | 15 | kW | [6 empty] | 1
R.G.-D. du 12 déc 2012 | 2015 | SAEUL | Collecteurs thermiques - eau chaude sanitaire | Surface du collecteur | 5.16 | m² | [6 empty] | 1
R.G.-D. du 12 déc 2012 | 2015 | SANDWEILER | Collecteurs thermiques - eau chaude sanitaire | Surface du collecteur | 19.47 | m² | [6 empty] | 3
R.G.-D. du 12 déc 2012 | 2015 | SANDWEILER | Maison à basse énergie | Surface des pièces habitables chauffées | 600.2 | m² | [6 empty] | 2
R.G.-D. du 12 déc 2012 | 2015 | SANDWEILER | Collecteurs thermiques - chauffage et eau chaude | Surface du collecteur | 9.64 | m² | [6 empty] | 1
R.G.-D. du 12 déc 2012 | 2015 | SANDWEILER | Capteur solaire photovoltaïque | Puissance électrique | 16.47 | kWcrête | [6 empty] | 2
R.G.-D. du 12 déc 2012 | 2015 | SANDWEILER | Assainissement isolation/fenêtres | Toiture inclinée ou plate | 91.8 | m² | Standard de performance | 2 |  |  |  |  | 1
R.G.-D. du 12 déc 2012 | 2015 | SANDWEILER | Assainissement isolation/fenêtres | Mur extérieur (isolé du côté extérieur) | 176 | m² | Standard de performance | 4 |  |  |  |  | 1
R.G.-D. du 12 déc 2012 | 2015 | SANDWEILER | Assainissement isolation/fenêtres | Toiture inclinée ou plate | 122 | m² | Standard de performance | 4 |  |  |  |  | 1
R.G.-D. du 12 déc 2012 | 2015 | SANDWEILER | Assainissement isolation/fenêtres | Dalle inférieure contre zone non chauffée ou sol | 86 | m² | Standard de performance | 4 |  |  |  |  | 1
R.G.-D. du 12 déc 2012 | 2015 | SANDWEILER | Assainissement isolation/fenêtres | Mur contre sol ou zone non chauffé | 25 | m² | Standard de performance | 4 |  |  |  |  | 1
R.G.-D. du 12 déc 2012 | 2015 | SANDWEILER | Assainissement isolation/fenêtres | Fenêtres et portes-fenêtres | 15.67 | m² | Standard de performance | 4 |  |  |  |  | 1
R.G.-D. du 12 déc 2012 | 2015 | SANEM | Appartement individuel passif | Surface des pièces habitables chauffées | 3747.8 | m² | [6 empty] | 39
R.G.-D. du 12 déc 2012 | 2015 | SANEM | Chauffage central à granulés de bois | Puissance de l'installation | 22 | kW | [6 empty] | 1
R.G.-D. du 12 déc 2012 | 2015 | SANEM | Collecteurs thermiques - eau chaude sanitaire | Surface du collecteur | 92.42 | m² | [6 empty] | 11
R.G.-D. du 12 déc 2012 | 2015 | SANEM | Appartement individuel basse énergie | Surface des pièces habitables chauffées | 595.8 | m² | [6 empty] | 8
R.G.-D. du 12 déc 2012 | 2015 | SANEM | Capteur solaire photovoltaïque | Puissance électrique | 62.696 | kWcrête | [6 empty] | 8
R.G.-D. du 12 déc 2012 | 2015 | SANEM | Collecteurs thermiques - chauffage et eau chaude | Surface du collecteur | 10.9 | m² | [6 empty] | 1
R.G.-D. du 12 déc 2012 | 2015 | SANEM | Maison à basse énergie | Surface des pièces habitables chauffées | 475.4 | m² | [6 empty] | 2
R.G.-D. du 12 déc 2012 | 2015 | SANEM | Assainissement isolation/fenêtres | Toiture inclinée ou plate | 453.01 | m² | Standard de performance | 3 |  |  |  |  | 5
R.G.-D. du 12 déc 2012 | 2015 | SANEM | Assainissement isolation/fenêtres | Fenêtres et portes-fenêtres | 40.5 | m² | Standard de performance | 2 |  |  |  |  | 2
R.G.-D. du 12 déc 2012 | 2015 | SANEM | Assainissement isolation/fenêtres | Dalle inférieure contre zone non chauffée ou sol | 21.65 | m² | Standard de performance | 1 |  |  |  |  | 1
R.G.-D. du 12 déc 2012 | 2015 | SANEM | Assainissement isolation/fenêtres | Mur contre sol ou zone non chauffé | 54.95 | m² | Standard de performance | 4 |  |  |  |  | 2
R.G.-D. du 12 déc 2012 | 2015 | SANEM | Assainissement isolation/fenêtres | Dalle inférieure contre zone non chauffée ou sol | 36.7 | m² | Standard de performance | 3 |  |  |  |  | 1
R.G.-D. du 12 déc 2012 | 2015 | SANEM | Assainissement isolation/fenêtres | Mur extérieur (isolé du côté extérieur) | 560.75 | m² | Standard de performance | 3 |  |  |  |  | 4
R.G.-D. du 12 déc 2012 | 2015 | SANEM | Assainissement isolation/fenêtres | Toiture inclinée ou plate | 171.9 | m² | Standard de performance | 4 |  |  |  |  | 1
R.G.-D. du 12 déc 2012 | 2015 | SANEM | Assainissement isolation/fenêtres | Dalle inférieure contre zone non chauffée ou sol | 123.02 | m² | Standard de performance | 4 |  |  |  |  | 2
R.G.-D. du 12 déc 2012 | 2015 | SANEM | Assainissement isolation/fenêtres | Mur contre sol ou zone non chauffé | 15 | m² | Standard de performance | 3 |  |  |  |  | 1
R.G.-D. du 12 déc 2012 | 2015 | SCHENGEN | Collecteurs thermiques - eau chaude sanitaire | Surface du collecteur | 28.98 | m² | [6 empty] | 6
R.G.-D. du 12 déc 2012 | 2015 | SCHENGEN | Ventilation contrôlée avec récupération de chaleur | Nombre d'installations | 1 | # | [6 empty] | 1
R.G.-D. du 12 déc 2012 | 2015 | SCHENGEN | Collecteurs thermiques - chauffage et eau chaude | Surface du collecteur | 19 | m² | [6 empty] | 2
R.G.-D. du 12 déc 2012 | 2015 | SCHENGEN | Échangeur géothermique | Nombre d'installations | 1 | # | [6 empty] | 1
R.G.-D. du 12 déc 2012 | 2015 | SCHENGEN | Capteur solaire photovoltaïque | Puissance électrique | 253.84 | kWcrête | [6 empty] | 20
R.G.-D. du 12 déc 2012 | 2015 | SCHENGEN | Pompe à chaleur géothermique | Nombre d'installations | 2 | # | [6 empty] | 2
R.G.-D. du 12 déc 2012 | 2015 | SCHENGEN | Maison à basse énergie | Surface des pièces habitables chauffées | 827.5 | m² | [6 empty] | 4
R.G.-D. du 12 déc 2012 | 2015 | SCHENGEN | Chauffage central à granulés de bois | Puissance de l'installation | 29.8 | kW | [6 empty] | 2
R.G.-D. du 12 déc 2012 | 2015 | SCHENGEN | Maison passive | Surface des pièces habitables chauffées | 758.7 | m² | [6 empty] | 4
R.G.-D. du 12 déc 2012 | 2015 | SCHENGEN | Pompe à chaleur air/eau | Nombre d'installations | 1 | # | [6 empty] | 1
R.G.-D. du 12 déc 2012 | 2015 | SCHENGEN | Assainissement isolation/fenêtres | Mur extérieur (isolé du côté intérieur) | 102.9 | m² | Standard de performance | 4 |  |  |  |  | 1
R.G.-D. du 12 déc 2012 | 2015 | SCHENGEN | Assainissement isolation/fenêtres | Mur contre sol ou zone non chauffé | 63.8 | m² | Standard de performance | 4 |  |  |  |  | 1
R.G.-D. du 12 déc 2012 | 2015 | SCHENGEN | Assainissement isolation/fenêtres | Mur extérieur (isolé du côté extérieur) | 56.6 | m² | Standard de performance | 2 |  |  |  |  | 1
R.G.-D. du 12 déc 2012 | 2015 | SCHENGEN | Assainissement isolation/fenêtres | Dalle inférieure contre zone non chauffée ou sol | 33.8 | m² | Standard de performance | 3 |  |  |  |  | 1
R.G.-D. du 12 déc 2012 | 2015 | SCHENGEN | Assainissement isolation/fenêtres | Fenêtres et portes-fenêtres | 43.77 | m² | Standard de performance | 3 |  |  |  |  | 2
R.G.-D. du 12 déc 2012 | 2015 | SCHENGEN | Assainissement isolation/fenêtres | Toiture inclinée ou plate | 163.27 | m² | Standard de performance | 2 |  |  |  |  | 1
R.G.-D. du 12 déc 2012 | 2015 | SCHENGEN | Assainissement isolation/fenêtres | Toiture inclinée ou plate | 241.5 | m² | Standard de performance | 4 |  |  |  |  | 2
R.G.-D. du 12 déc 2012 | 2015 | SCHENGEN | Assainissement isolation/fenêtres | Mur contre sol ou zone non chauffé | 30 | m² | Standard de performance | 3 |  |  |  |  | 1
R.G.-D. du 12 déc 2012 | 2015 | SCHENGEN | Assainissement isolation/fenêtres | Mur extérieur (isolé du côté extérieur) | 336.1 | m² | Standard de performance | 3 |  |  |  |  | 2
R.G.-D. du 12 déc 2012 | 2015 | SCHENGEN | Assainissement isolation/fenêtres | Fenêtres et portes-fenêtres | 2.4 | m² | Standard de performance | 4 |  |  |  |  | 1
R.G.-D. du 12 déc 2012 | 2015 | SCHENGEN | Assainissement isolation/fenêtres | Mur extérieur (isolé du côté extérieur) | 12 | m² | Standard de performance | 4 |  |  |  |  | 1
R.G.-D. du 12 déc 2012 | 2015 | SCHENGEN | Assainissement isolation/fenêtres | Toiture inclinée ou plate | 109.5 | m² | Standard de performance | 3 |  |  |  |  | 1
R.G.-D. du 12 déc 2012 | 2015 | SCHENGEN | Assainissement isolation/fenêtres | Dalle inférieure contre zone non chauffée ou sol | 329.8 | m² | Standard de performance | 2 |  |  |  |  | 3
R.G.-D. du 12 déc 2012 | 2015 | SCHENGEN | Assainissement isolation/fenêtres | Dalle supérieure contre zone non chauffée | 182.6 | m² | Standard de performance | 4 |  |  |  |  | 1
R.G.-D. du 12 déc 2012 | 2015 | SCHENGEN | Assainissement isolation/fenêtres | Fenêtres et portes-fenêtres | 58.64 | m² | Standard de performance | 2 |  |  |  |  | 3
R.G.-D. du 12 déc 2012 | 2015 | SCHENGEN | Assainissement isolation/fenêtres | Dalle supérieure contre zone non chauffée | 149 | m² | Standard de performance | 3 |  |  |  |  | 1
R.G.-D. du 12 déc 2012 | 2015 | SCHIEREN | Échangeur géothermique | Nombre d'installations | 1 | # | [6 empty] | 1
R.G.-D. du 12 déc 2012 | 2015 | SCHIEREN | Pompe à chaleur air/eau | Nombre d'installations | 1 | # | [6 empty] | 1
R.G.-D. du 12 déc 2012 | 2015 | SCHIEREN | Maison à basse énergie | Surface des pièces habitables chauffées | 188.3 | m² | [6 empty] | 1
R.G.-D. du 12 déc 2012 | 2015 | SCHIEREN | Collecteurs thermiques - chauffage et eau chaude | Surface du collecteur | 19.12 | m² | [6 empty] | 2
R.G.-D. du 12 déc 2012 | 2015 | SCHIEREN | Capteur solaire photovoltaïque | Puissance électrique | 11.3 | kWcrête | [6 empty] | 2
R.G.-D. du 12 déc 2012 | 2015 | SCHIEREN | Maison passive | Surface des pièces habitables chauffées | 236.4 | m² | [6 empty] | 1
R.G.-D. du 12 déc 2012 | 2015 | SCHIEREN | Collecteurs thermiques - eau chaude sanitaire | Surface du collecteur | 13.836 | m² | [6 empty] | 3
R.G.-D. du 12 déc 2012 | 2015 | SCHIEREN | Assainissement isolation/fenêtres | Fenêtres et portes-fenêtres | 5.06 | m² | Standard de performance | 4 |  |  |  |  | 1
R.G.-D. du 12 déc 2012 | 2015 | SCHIEREN | Assainissement isolation/fenêtres | Toiture inclinée ou plate | 115 | m² | Standard de performance | 4 |  |  |  |  | 1
R.G.-D. du 12 déc 2012 | 2015 | SCHIFFLANGE | Collecteurs thermiques - eau chaude sanitaire | Surface du collecteur | 6.99 | m² | [6 empty] | 1
R.G.-D. du 12 déc 2012 | 2015 | SCHIFFLANGE | Maison à basse énergie | Surface des pièces habitables chauffées | 190.8 | m² | [6 empty] | 1
R.G.-D. du 12 déc 2012 | 2015 | SCHIFFLANGE | Capteur solaire photovoltaïque | Puissance électrique | 13.68 | kWcrête | [6 empty] | 2
R.G.-D. du 12 déc 2012 | 2015 | SCHIFFLANGE | Collecteurs thermiques - chauffage et eau chaude | Surface du collecteur | 20.32 | m² | [6 empty] | 2
R.G.-D. du 12 déc 2012 | 2015 | SCHIFFLANGE | Assainissement isolation/fenêtres | Toiture inclinée ou plate | 71.38 | m² | Standard de performance | 3 |  |  |  |  | 1
R.G.-D. du 12 déc 2012 | 2015 | SCHIFFLANGE | Assainissement isolation/fenêtres | Dalle inférieure contre zone non chauffée ou sol | 68 | m² | Standard de performance | 3 |  |  |  |  | 1
R.G.-D. du 12 déc 2012 | 2015 | SCHIFFLANGE | Assainissement isolation/fenêtres | Mur extérieur (isolé du côté extérieur) | 99.5 | m² | Standard de performance | 2 |  |  |  |  | 1
R.G.-D. du 12 déc 2012 | 2015 | SCHIFFLANGE | Assainissement isolation/fenêtres | Mur extérieur (isolé du côté intérieur) | 23 | m² | Standard de performance | 4 |  |  |  |  | 1
R.G.-D. du 12 déc 2012 | 2015 | SCHIFFLANGE | Assainissement isolation/fenêtres | Toiture inclinée ou plate | 226 | m² | Standard de performance | 2 |  |  |  |  | 1
R.G.-D. du 12 déc 2012 | 2015 | SCHIFFLANGE | Assainissement isolation/fenêtres | Mur extérieur (isolé du côté extérieur) | 116.43 | m² | Standard de performance | 3 |  |  |  |  | 2
R.G.-D. du 12 déc 2012 | 2015 | SCHUTTRANGE | Maison à basse énergie | Surface des pièces habitables chauffées | 1050.1 | m² | [6 empty] | 4
R.G.-D. du 12 déc 2012 | 2015 | SCHUTTRANGE | Pompe à chaleur géothermique | Nombre d'installations | 2 | # | [6 empty] | 2
R.G.-D. du 12 déc 2012 | 2015 | SCHUTTRANGE | Capteur solaire photovoltaïque | Puissance électrique | 21.2 | kWcrête | [6 empty] | 2
R.G.-D. du 12 déc 2012 | 2015 | SCHUTTRANGE | Collecteurs thermiques - chauffage et eau chaude | Surface du collecteur | 14.02 | m² | [6 empty] | 1
R.G.-D. du 12 déc 2012 | 2015 | SCHUTTRANGE | Collecteurs thermiques - eau chaude sanitaire | Surface du collecteur | 38.97 | m² | [6 empty] | 7
R.G.-D. du 12 déc 2012 | 2015 | SCHUTTRANGE | Maison passive | Surface des pièces habitables chauffées | 341.6 | m² | [6 empty] | 1
R.G.-D. du 12 déc 2012 | 2015 | SCHUTTRANGE | Assainissement isolation/fenêtres | Toiture inclinée ou plate | 141 | m² | Standard de performance | 4 |  |  |  |  | 1
R.G.-D. du 12 déc 2012 | 2015 | SCHUTTRANGE | Assainissement isolation/fenêtres | Mur contre sol ou zone non chauffé | 13.6 | m² | Standard de performance | 3 |  |  |  |  | 1
R.G.-D. du 12 déc 2012 | 2015 | SCHUTTRANGE | Assainissement isolation/fenêtres | Dalle supérieure contre zone non chauffée | 52 | m² | Standard de performance | 2 |  |  |  |  | 1
R.G.-D. du 12 déc 2012 | 2015 | SCHUTTRANGE | Assainissement isolation/fenêtres | Toiture inclinée ou plate | 210 | m² | Standard de performance | 2 |  |  |  |  | 1
R.G.-D. du 12 déc 2012 | 2015 | SCHUTTRANGE | Assainissement isolation/fenêtres | Dalle inférieure contre zone non chauffée ou sol | 95.5 | m² | Standard de performance | 4 |  |  |  |  | 2
R.G.-D. du 12 déc 2012 | 2015 | STADTBREDIMUS | Collecteurs thermiques - eau chaude sanitaire | Surface du collecteur | 21.9 | m² | [6 empty] | 4
R.G.-D. du 12 déc 2012 | 2015 | STADTBREDIMUS | Collecteurs thermiques - chauffage et eau chaude | Surface du collecteur | 9.12 | m² | [6 empty] | 1
R.G.-D. du 12 déc 2012 | 2015 | STADTBREDIMUS | Échangeur géothermique | Nombre d'installations | 1 | # | [6 empty] | 1
R.G.-D. du 12 déc 2012 | 2015 | STADTBREDIMUS | Chauffage central à granulés de bois | Puissance de l'installation | 33 | kW | [6 empty] | 1
R.G.-D. du 12 déc 2012 | 2015 | STADTBREDIMUS | Capteur solaire photovoltaïque | Puissance électrique | 74.69 | kWcrête | [6 empty] | 5
R.G.-D. du 12 déc 2012 | 2015 | STADTBREDIMUS | Maison à basse énergie | Surface des pièces habitables chauffées | 139.6 | m² | [6 empty] | 1
R.G.-D. du 12 déc 2012 | 2015 | STEINFORT | Collecteurs thermiques - eau chaude sanitaire | Surface du collecteur | 18.1 | m² | [6 empty] | 4
R.G.-D. du 12 déc 2012 | 2015 | STEINFORT | Échangeur géothermique | Nombre d'installations | 1 | # | [6 empty] | 1
R.G.-D. du 12 déc 2012 | 2015 | STEINFORT | Maison à basse énergie | Surface des pièces habitables chauffées | 738.56 | m² | [6 empty] | 4
R.G.-D. du 12 déc 2012 | 2015 | STEINFORT | Chaudière à gazéification de bûches de bois | Puissance de l'installation | 20 | kW | [6 empty] | 1
R.G.-D. du 12 déc 2012 | 2015 | STEINFORT | Collecteurs thermiques - chauffage et eau chaude | Surface du collecteur | 9.25 | m² | [6 empty] | 1
R.G.-D. du 12 déc 2012 | 2015 | STEINFORT | Chauffage central à granulés de bois | Puissance de l'installation | 20 | kW | [6 empty] | 1
R.G.-D. du 12 déc 2012 | 2015 | STEINFORT | Capteur solaire photovoltaïque | Puissance électrique | 90.784 | kWcrête | [6 empty] | 7
R.G.-D. du 12 déc 2012 | 2015 | STEINFORT | Assainissement isolation/fenêtres | Toiture inclinée ou plate | 110.16 | m² | Standard de performance | 1 |  |  |  |  | 1
R.G.-D. du 12 déc 2012 | 2015 | STEINFORT | Assainissement isolation/fenêtres | Mur extérieur (isolé du côté intérieur) | 13.68 | m² | Standard de performance | 2 |  |  |  |  | 1
R.G.-D. du 12 déc 2012 | 2015 | STEINSEL | Collecteurs thermiques - eau chaude sanitaire | Surface du collecteur | 17.14 | m² | [6 empty] | 3
R.G.-D. du 12 déc 2012 | 2015 | STEINSEL | Chauffage central à granulés de bois | Puissance de l'installation | 15 | kW | [6 empty] | 1
R.G.-D. du 12 déc 2012 | 2015 | STEINSEL | Capteur solaire photovoltaïque | Puissance électrique | 26.39 | kWcrête | [6 empty] | 4
R.G.-D. du 12 déc 2012 | 2015 | STEINSEL | Maison à basse énergie | Surface des pièces habitables chauffées | 2420.9 | m² | [6 empty] | 12
R.G.-D. du 12 déc 2012 | 2015 | STEINSEL | Collecteurs thermiques - chauffage et eau chaude | Surface du collecteur | 7.57 | m² | [6 empty] | 1
R.G.-D. du 12 déc 2012 | 2015 | STEINSEL | Assainissement isolation/fenêtres | Fenêtres et portes-fenêtres | 25.14 | m² | Standard de performance | 3 |  |  |  |  | 1
R.G.-D. du 12 déc 2012 | 2015 | STEINSEL | Assainissement isolation/fenêtres | Mur extérieur (isolé du côté extérieur) | 135 | m² | Standard de performance | 2 |  |  |  |  | 1
R.G.-D. du 12 déc 2012 | 2015 | STEINSEL | Assainissement isolation/fenêtres | Toiture inclinée ou plate | 162 | m² | Standard de performance | 3 |  |  |  |  | 1
R.G.-D. du 12 déc 2012 | 2015 | STEINSEL | Assainissement isolation/fenêtres | Dalle inférieure contre zone non chauffée ou sol | 17.28 | m² | Standard de performance | 4 |  |  |  |  | 1
R.G.-D. du 12 déc 2012 | 2015 | STEINSEL | Assainissement isolation/fenêtres | Mur extérieur (isolé du côté extérieur) | 320.1 | m² | Standard de performance | 3 |  |  |  |  | 2
R.G.-D. du 12 déc 2012 | 2015 | STRASSEN | Collecteurs thermiques - eau chaude sanitaire | Surface du collecteur | 14.72 | m² | [6 empty] | 3
R.G.-D. du 12 déc 2012 | 2015 | STRASSEN | Capteur solaire photovoltaïque | Puissance électrique | 3.6 | kWcrête | [6 empty] | 1
R.G.-D. du 12 déc 2012 | 2015 | STRASSEN | Assainissement isolation/fenêtres | Mur extérieur (isolé du côté extérieur) | 40.61 | m² | Standard de performance | 2 |  |  |  |  | 1
R.G.-D. du 12 déc 2012 | 2015 | STRASSEN | Assainissement isolation/fenêtres | Fenêtres et portes-fenêtres | 21.75 | m² | Standard de performance | 2 |  |  |  |  | 1
R.G.-D. du 12 déc 2012 | 2015 | STRASSEN | Assainissement isolation/fenêtres | Toiture inclinée ou plate | 275 | m² | Standard de performance | 4 |  |  |  |  | 2
R.G.-D. du 12 déc 2012 | 2015 | STRASSEN | Assainissement isolation/fenêtres | Mur contre sol ou zone non chauffé | 24 | m² | Standard de performance | 4 |  |  |  |  | 1
R.G.-D. du 12 déc 2012 | 2015 | STRASSEN | Assainissement isolation/fenêtres | Dalle inférieure contre zone non chauffée ou sol | 52 | m² | Standard de performance | 3 |  |  |  |  | 1
R.G.-D. du 12 déc 2012 | 2015 | STRASSEN | Assainissement isolation/fenêtres | Toiture inclinée ou plate | 110 | m² | Standard de performance | 2 |  |  |  |  | 1
R.G.-D. du 12 déc 2012 | 2015 | STRASSEN | Assainissement isolation/fenêtres | Dalle inférieure contre zone non chauffée ou sol | 145.76 | m² | Standard de performance | 4 |  |  |  |  | 2
R.G.-D. du 12 déc 2012 | 2015 | STRASSEN | Assainissement isolation/fenêtres | Mur extérieur (isolé du côté extérieur) | 93 | m² | Standard de performance | 3 |  |  |  |  | 1
R.G.-D. du 12 déc 2012 | 2015 | STRASSEN | Assainissement isolation/fenêtres | Mur extérieur (isolé du côté intérieur) | 75 | m² | Standard de performance | 4 |  |  |  |  | 1
R.G.-D. du 12 déc 2012 | 2015 | TANDEL | Capteur solaire photovoltaïque | Puissance électrique | 35.36 | kWcrête | [6 empty] | 2
R.G.-D. du 12 déc 2012 | 2015 | TANDEL | Collecteurs thermiques - eau chaude sanitaire | Surface du collecteur | 14.54 | m² | [6 empty] | 3
R.G.-D. du 12 déc 2012 | 2015 | TANDEL | Chaudière à gazéification de bûches de bois | Puissance de l'installation | 56 | kW | [6 empty] | 2
R.G.-D. du 12 déc 2012 | 2015 | TANDEL | Chauffage central à plaquettes/copeaux de bois | Puissance de l'installation | 48.5 | kW | [6 empty] | 1
R.G.-D. du 12 déc 2012 | 2015 | TANDEL | Collecteurs thermiques - chauffage et eau chaude | Surface du collecteur | 42.11 | m² | [6 empty] | 4
R.G.-D. du 12 déc 2012 | 2015 | TANDEL | Maison à basse énergie | Surface des pièces habitables chauffées | 266.4 | m² | [6 empty] | 1
R.G.-D. du 12 déc 2012 | 2015 | TANDEL | Chauffage central à granulés de bois | Puissance de l'installation | 92 | kW | [6 empty] | 3
R.G.-D. du 12 déc 2012 | 2015 | TANDEL | Assainissement isolation/fenêtres | Fenêtres et portes-fenêtres | 10.52 | m² | Standard de performance | 2 |  |  |  |  | 1
R.G.-D. du 12 déc 2012 | 2015 | TANDEL | Assainissement isolation/fenêtres | Fenêtres et portes-fenêtres | 12.96 | m² | Standard de performance | 3 |  |  |  |  | 1
R.G.-D. du 12 déc 2012 | 2015 | TANDEL | Assainissement isolation/fenêtres | Mur extérieur (isolé du côté intérieur) | 39 | m² | Standard de performance | 3 |  |  |  |  | 1
R.G.-D. du 12 déc 2012 | 2015 | TANDEL | Assainissement isolation/fenêtres | Mur extérieur (isolé du côté extérieur) | 126.5 | m² | Standard de performance | 4 |  |  |  |  | 1
R.G.-D. du 12 déc 2012 | 2015 | TANDEL | Assainissement isolation/fenêtres | Mur extérieur (isolé du côté extérieur) | 143 | m² | Standard de performance | 3 |  |  |  |  | 2
R.G.-D. du 12 déc 2012 | 2015 | TANDEL | Assainissement isolation/fenêtres | Dalle inférieure contre zone non chauffée ou sol | 112.32 | m² | Standard de performance | 3 |  |  |  |  | 1
R.G.-D. du 12 déc 2012 | 2015 | TROISVIERGES | Maison à basse énergie | Surface des pièces habitables chauffées | 234.4 | m² | [6 empty] | 1
R.G.-D. du 12 déc 2012 | 2015 | TROISVIERGES | Collecteurs thermiques - chauffage et eau chaude | Surface du collecteur | 22.14 | m² | [6 empty] | 2
R.G.-D. du 12 déc 2012 | 2015 | TROISVIERGES | Capteur solaire photovoltaïque | Puissance électrique | 73.26 | kWcrête | [6 empty] | 6
R.G.-D. du 12 déc 2012 | 2015 | TROISVIERGES | Collecteurs thermiques - eau chaude sanitaire | Surface du collecteur | 11.64 | m² | [6 empty] | 2
R.G.-D. du 12 déc 2012 | 2015 | TROISVIERGES | Chaudière à gazéification de bûches de bois | Puissance de l'installation | 15.6 | kW | [6 empty] | 1
R.G.-D. du 12 déc 2012 | 2015 | TROISVIERGES | Chauffage central à granulés de bois | Puissance de l'installation | 26.1 | kW | [6 empty] | 2
R.G.-D. du 12 déc 2012 | 2015 | TROISVIERGES | Assainissement isolation/fenêtres | Mur extérieur (isolé du côté extérieur) | 299.9 | m² | Standard de performance | 3 |  |  |  |  | 1
R.G.-D. du 12 déc 2012 | 2015 | TROISVIERGES | Assainissement isolation/fenêtres | Toiture inclinée ou plate | 88 | m² | Standard de performance | 4 |  |  |  |  | 1
R.G.-D. du 12 déc 2012 | 2015 | USELDANGE | Collecteurs thermiques - eau chaude sanitaire | Surface du collecteur | 30.31 | m² | [6 empty] | 5
R.G.-D. du 12 déc 2012 | 2015 | USELDANGE | Maison à basse énergie | Surface des pièces habitables chauffées | 623.8 | m² | [6 empty] | 3
R.G.-D. du 12 déc 2012 | 2015 | USELDANGE | Échangeur géothermique | Nombre d'installations | 1 | # | [6 empty] | 1
R.G.-D. du 12 déc 2012 | 2015 | USELDANGE | Capteur solaire photovoltaïque | Puissance électrique | 16.065 | kWcrête | [6 empty] | 1
R.G.-D. du 12 déc 2012 | 2015 | USELDANGE | Chauffage central à granulés de bois | Puissance de l'installation | 25 | kW | [6 empty] | 1
R.G.-D. du 12 déc 2012 | 2015 | USELDANGE | Pompe à chaleur air/eau | Nombre d'installations | 1 | # | [6 empty] | 1
R.G.-D. du 12 déc 2012 | 2015 | USELDANGE | Pompe à chaleur géothermique | Nombre d'installations | 2 | # | [6 empty] | 2
R.G.-D. du 12 déc 2012 | 2015 | USELDANGE | Assainissement isolation/fenêtres | Dalle inférieure contre zone non chauffée ou sol | 16 | m² | Standard de performance | 2 |  |  |  |  | 1
R.G.-D. du 12 déc 2012 | 2015 | USELDANGE | Assainissement isolation/fenêtres | Toiture inclinée ou plate | 303 | m² | Standard de performance | 4 |  |  |  |  | 2
R.G.-D. du 12 déc 2012 | 2015 | VALLEE DE L'ERNZ | Maison à basse énergie | Surface des pièces habitables chauffées | 363.5 | m² | [6 empty] | 2
R.G.-D. du 12 déc 2012 | 2015 | VALLEE DE L'ERNZ | Pompe à chaleur air/eau | Nombre d'installations | 1 | # | [6 empty] | 1
R.G.-D. du 12 déc 2012 | 2015 | VALLEE DE L'ERNZ | Collecteurs thermiques - eau chaude sanitaire | Surface du collecteur | 12.25 | m² | [6 empty] | 2
R.G.-D. du 12 déc 2012 | 2015 | VALLEE DE L'ERNZ | Chauffage central à granulés de bois | Puissance de l'installation | 35 | kW | [6 empty] | 1
R.G.-D. du 12 déc 2012 | 2015 | VALLEE DE L'ERNZ | Capteur solaire photovoltaïque | Puissance électrique | 80.83 | kWcrête | [6 empty] | 6
R.G.-D. du 12 déc 2012 | 2015 | VALLEE DE L'ERNZ | Maison passive | Surface des pièces habitables chauffées | 352.82 | m² | [6 empty] | 1
R.G.-D. du 12 déc 2012 | 2015 | VALLEE DE L'ERNZ | Collecteurs thermiques - chauffage et eau chaude | Surface du collecteur | 12 | m² | [6 empty] | 1
R.G.-D. du 12 déc 2012 | 2015 | VALLEE DE L'ERNZ | Chaudière à gazéification de bûches de bois | Puissance de l'installation | 30 | kW | [6 empty] | 1
R.G.-D. du 12 déc 2012 | 2015 | VALLEE DE L'ERNZ | Assainissement isolation/fenêtres | Toiture inclinée ou plate | 97.4 | m² | Standard de performance | 4 |  |  |  |  | 1
R.G.-D. du 12 déc 2012 | 2015 | VIANDEN | Collecteurs thermiques - eau chaude sanitaire | Surface du collecteur | 7.44 | m² | [6 empty] | 1
R.G.-D. du 12 déc 2012 | 2015 | VIANDEN | Assainissement isolation/fenêtres | Mur extérieur (isolé du côté extérieur) | 124.3 | m² | Standard de performance | 4 |  |  |  |  | 1
R.G.-D. du 12 déc 2012 | 2015 | VIANDEN | Assainissement isolation/fenêtres | Toiture inclinée ou plate | 84 | m² | Standard de performance | 3 |  |  |  |  | 1
R.G.-D. du 12 déc 2012 | 2015 | VICHTEN | Collecteurs thermiques - eau chaude sanitaire | Surface du collecteur | 16.58 | m² | [6 empty] | 3
R.G.-D. du 12 déc 2012 | 2015 | VICHTEN | Maison à basse énergie | Surface des pièces habitables chauffées | 1386.4 | m² | [6 empty] | 6
R.G.-D. du 12 déc 2012 | 2015 | VICHTEN | Chauffage central à granulés de bois | Puissance de l'installation | 40 | kW | [6 empty] | 2
R.G.-D. du 12 déc 2012 | 2015 | VICHTEN | Capteur solaire photovoltaïque | Puissance électrique | 4 | kWcrête | [6 empty] | 1
R.G.-D. du 12 déc 2012 | 2015 | VICHTEN | Pompe à chaleur géothermique | Nombre d'installations | 1 | # | [6 empty] | 1
R.G.-D. du 12 déc 2012 | 2015 | VICHTEN | Pompe à chaleur air/eau | Nombre d'installations | 1 | # | [6 empty] | 1
R.G.-D. du 12 déc 2012 | 2015 | VICHTEN | Maison passive | Surface des pièces habitables chauffées | 205 | m² | [6 empty] | 1
R.G.-D. du 12 déc 2012 | 2015 | VICHTEN | Échangeur géothermique | Nombre d'installations | 1 | # | [6 empty] | 1
R.G.-D. du 12 déc 2012 | 2015 | VICHTEN | Assainissement isolation/fenêtres | Mur contre sol ou zone non chauffé | 24 | m² | Standard de performance | 4 |  |  |  |  | 1
R.G.-D. du 12 déc 2012 | 2015 | VICHTEN | Assainissement isolation/fenêtres | Dalle inférieure contre zone non chauffée ou sol | 35.9 | m² | Standard de performance | 4 |  |  |  |  | 1
R.G.-D. du 12 déc 2012 | 2015 | VICHTEN | Assainissement isolation/fenêtres | Mur extérieur (isolé du côté extérieur) | 210.2 | m² | Standard de performance | 3 |  |  |  |  | 1
R.G.-D. du 12 déc 2012 | 2015 | VICHTEN | Assainissement isolation/fenêtres | Toiture inclinée ou plate | 172.2 | m² | Standard de performance | 4 |  |  |  |  | 1
R.G.-D. du 12 déc 2012 | 2015 | VICHTEN | Assainissement isolation/fenêtres | Fenêtres et portes-fenêtres | 40 | m² | Standard de performance | 2 |  |  |  |  | 1
R.G.-D. du 12 déc 2012 | 2015 | WAHL | Collecteurs thermiques - chauffage et eau chaude | Surface du collecteur | 22.48 | m² | [6 empty] | 2
R.G.-D. du 12 déc 2012 | 2015 | WAHL | Pompe à chaleur géothermique | Nombre d'installations | 1 | # | [6 empty] | 1
R.G.-D. du 12 déc 2012 | 2015 | WAHL | Collecteurs thermiques - eau chaude sanitaire | Surface du collecteur | 6.6 | m² | [6 empty] | 1
R.G.-D. du 12 déc 2012 | 2015 | WAHL | Capteur solaire photovoltaïque | Puissance électrique | 82.07 | kWcrête | [6 empty] | 6
R.G.-D. du 12 déc 2012 | 2015 | WALDBILLIG | Collecteurs thermiques - eau chaude sanitaire | Surface du collecteur | 4.74 | m² | [6 empty] | 1
R.G.-D. du 12 déc 2012 | 2015 | WALDBILLIG | Capteur solaire photovoltaïque | Puissance électrique | 65.72 | kWcrête | [6 empty] | 6
R.G.-D. du 12 déc 2012 | 2015 | WALDBILLIG | Chaudière à gazéification de bûches de bois | Puissance de l'installation | 49.9 | kW | [6 empty] | 1
R.G.-D. du 12 déc 2012 | 2015 | WALDBILLIG | Réseau de chaleur (min. 75% énergie renouvelables) | Nombre d'installations | 1 | # | [6 empty] | 1
R.G.-D. du 12 déc 2012 | 2015 | WALDBILLIG | Chauffage central à plaquettes/copeaux de bois | Puissance de l'installation | 60 | kW | [6 empty] | 1
R.G.-D. du 12 déc 2012 | 2015 | WALDBILLIG | Collecteurs thermiques - chauffage et eau chaude | Surface du collecteur | 73.28 | m² | [6 empty] | 5
R.G.-D. du 12 déc 2012 | 2015 | WALDBILLIG | Pompe à chaleur géothermique | Nombre d'installations | 1 | # | [6 empty] | 1
R.G.-D. du 12 déc 2012 | 2015 | WALDBILLIG | Maison à basse énergie | Surface des pièces habitables chauffées | 595 | m² | [6 empty] | 2
R.G.-D. du 12 déc 2012 | 2015 | WALDBILLIG | Chauffage central à granulés de bois | Puissance de l'installation | 27 | kW | [6 empty] | 2
R.G.-D. du 12 déc 2012 | 2015 | WALDBILLIG | Assainissement isolation/fenêtres | Toiture inclinée ou plate | 127 | m² | Standard de performance | 3 |  |  |  |  | 1
R.G.-D. du 12 déc 2012 | 2015 | WALDBREDIMUS | Capteur solaire photovoltaïque | Puissance électrique | 42.72 | kWcrête | [6 empty] | 4
R.G.-D. du 12 déc 2012 | 2015 | WALDBREDIMUS | Maison à basse énergie | Surface des pièces habitables chauffées | 395.5 | m² | [6 empty] | 2
R.G.-D. du 12 déc 2012 | 2015 | WALDBREDIMUS | Échangeur géothermique | Nombre d'installations | 2 | # | [6 empty] | 2
R.G.-D. du 12 déc 2012 | 2015 | WALDBREDIMUS | Collecteurs thermiques - eau chaude sanitaire | Surface du collecteur | 19.426 | m² | [6 empty] | 4
R.G.-D. du 12 déc 2012 | 2015 | WALDBREDIMUS | Assainissement isolation/fenêtres | Toiture inclinée ou plate | 245 | m² | Standard de performance | 3 |  |  |  |  | 1
R.G.-D. du 12 déc 2012 | 2015 | WALDBREDIMUS | Assainissement isolation/fenêtres | Mur contre sol ou zone non chauffé | 150.4 | m² | Standard de performance | 2 |  |  |  |  | 1
R.G.-D. du 12 déc 2012 | 2015 | WALDBREDIMUS | Assainissement isolation/fenêtres | Toiture inclinée ou plate | 138 | m² | Standard de performance | 4 |  |  |  |  | 2
R.G.-D. du 12 déc 2012 | 2015 | WALDBREDIMUS | Assainissement isolation/fenêtres | Dalle inférieure contre zone non chauffée ou sol | 60 | m² | Standard de performance | 3 |  |  |  |  | 1
R.G.-D. du 12 déc 2012 | 2015 | WALDBREDIMUS | Assainissement isolation/fenêtres | Mur extérieur (isolé du côté extérieur) | 199.58 | m² | Standard de performance | 3 |  |  |  |  | 1
R.G.-D. du 12 déc 2012 | 2015 | WALDBREDIMUS | Assainissement isolation/fenêtres | Dalle inférieure contre zone non chauffée ou sol | 56 | m² | Standard de performance | 2 |  |  |  |  | 1
R.G.-D. du 12 déc 2012 | 2015 | WALDBREDIMUS | Assainissement isolation/fenêtres | Dalle inférieure contre zone non chauffée ou sol | 43 | m² | Standard de performance | 4 |  |  |  |  | 1
R.G.-D. du 12 déc 2012 | 2015 | WALDBREDIMUS | Assainissement isolation/fenêtres | Fenêtres et portes-fenêtres | 24.26 | m² | Standard de performance | 4 |  |  |  |  | 1
R.G.-D. du 12 déc 2012 | 2015 | WALDBREDIMUS | Assainissement isolation/fenêtres | Mur contre sol ou zone non chauffé | 11 | m² | Standard de performance | 3 |  |  |  |  | 1
R.G.-D. du 12 déc 2012 | 2015 | WALFERDANGE | Collecteurs thermiques - chauffage et eau chaude | Surface du collecteur | 24.2 | m² | [6 empty] | 2
R.G.-D. du 12 déc 2012 | 2015 | WALFERDANGE | Capteur solaire photovoltaïque | Puissance électrique | 49.05 | kWcrête | [6 empty] | 3
R.G.-D. du 12 déc 2012 | 2015 | WALFERDANGE | Maison à basse énergie | Surface des pièces habitables chauffées | 232.1 | m² | [6 empty] | 1
R.G.-D. du 12 déc 2012 | 2015 | WALFERDANGE | Chauffage central à granulés de bois | Puissance de l'installation | 22 | kW | [6 empty] | 1
R.G.-D. du 12 déc 2012 | 2015 | WALFERDANGE | Assainissement isolation/fenêtres | Toiture inclinée ou plate | 363.1 | m² | Standard de performance | 4 |  |  |  |  | 4
R.G.-D. du 12 déc 2012 | 2015 | WALFERDANGE | Assainissement isolation/fenêtres | Dalle inférieure contre zone non chauffée ou sol | 61.1 | m² | Standard de performance | 2 |  |  |  |  | 1
R.G.-D. du 12 déc 2012 | 2015 | WALFERDANGE | Assainissement isolation/fenêtres | Mur contre sol ou zone non chauffé | 18.9 | m² | Standard de performance | 4 |  |  |  |  | 1
R.G.-D. du 12 déc 2012 | 2015 | WALFERDANGE | Assainissement isolation/fenêtres | Mur extérieur (isolé du côté intérieur) | 19.2 | m² | Standard de performance | 4 |  |  |  |  | 1
R.G.-D. du 12 déc 2012 | 2015 | WALFERDANGE | Assainissement isolation/fenêtres | Fenêtres et portes-fenêtres | 11.68 | m² | Standard de performance | 2 |  |  |  |  | 1
R.G.-D. du 12 déc 2012 | 2015 | WALFERDANGE | Assainissement isolation/fenêtres | Dalle supérieure contre zone non chauffée | 48 | m² | Standard de performance | 3 |  |  |  |  | 1
R.G.-D. du 12 déc 2012 | 2015 | WEILER-LA-TOUR | Capteur solaire photovoltaïque | Puissance électrique | 56.31 | kWcrête | [6 empty] | 3
R.G.-D. du 12 déc 2012 | 2015 | WEILER-LA-TOUR | Collecteurs thermiques - eau chaude sanitaire | Surface du collecteur | 24.47 | m² | [6 empty] | 5
R.G.-D. du 12 déc 2012 | 2015 | WEILER-LA-TOUR | Appartement individuel basse énergie | Surface des pièces habitables chauffées | 348 | m² | [6 empty] | 2
R.G.-D. du 12 déc 2012 | 2015 | WEILER-LA-TOUR | Échangeur géothermique | Nombre d'installations | 1 | # | [6 empty] | 1
R.G.-D. du 12 déc 2012 | 2015 | WEILER-LA-TOUR | Collecteurs thermiques - chauffage et eau chaude | Surface du collecteur | 19.44 | m² | [6 empty] | 2
R.G.-D. du 12 déc 2012 | 2015 | WEILER-LA-TOUR | Maison à basse énergie | Surface des pièces habitables chauffées | 4173.42 | m² | [6 empty] | 15
R.G.-D. du 12 déc 2012 | 2015 | WEISWAMPACH | Chauffage central à granulés de bois | Puissance de l'installation | 39 | kW | [6 empty] | 2
R.G.-D. du 12 déc 2012 | 2015 | WEISWAMPACH | Capteur solaire photovoltaïque | Puissance électrique | 15.4 | kWcrête | [6 empty] | 1
R.G.-D. du 12 déc 2012 | 2015 | WEISWAMPACH | Maison à basse énergie | Surface des pièces habitables chauffées | 315.3 | m² | [6 empty] | 1
R.G.-D. du 12 déc 2012 | 2015 | WEISWAMPACH | Chaudière à gazéification de bûches de bois | Puissance de l'installation | 29.9 | kW | [6 empty] | 1
R.G.-D. du 12 déc 2012 | 2015 | WEISWAMPACH | Pompe à chaleur géothermique | Nombre d'installations | 2 | # | [6 empty] | 2
R.G.-D. du 12 déc 2012 | 2015 | WEISWAMPACH | Collecteurs thermiques - chauffage et eau chaude | Surface du collecteur | 23.5 | m² | [6 empty] | 2
R.G.-D. du 12 déc 2012 | 2015 | WILTZ | Pompe à chaleur géothermique | Nombre d'installations | 1 | # | [6 empty] | 1
R.G.-D. du 12 déc 2012 | 2015 | WILTZ | Collecteurs thermiques - eau chaude sanitaire | Surface du collecteur | 9.86 | m² | [6 empty] | 2
R.G.-D. du 12 déc 2012 | 2015 | WILTZ | Échangeur géothermique | Nombre d'installations | 1 | # | [6 empty] | 1
R.G.-D. du 12 déc 2012 | 2015 | WILTZ | Capteur solaire photovoltaïque | Puissance électrique | 24.39 | kWcrête | [6 empty] | 3
R.G.-D. du 12 déc 2012 | 2015 | WILTZ | Poêle à granulés de bois | Puissance de l'installation | 18 | kW | [6 empty] | 1
R.G.-D. du 12 déc 2012 | 2015 | WILTZ | Maison à basse énergie | Surface des pièces habitables chauffées | 207.1 | m² | [6 empty] | 1
R.G.-D. du 12 déc 2012 | 2015 | WILTZ | Assainissement isolation/fenêtres | Toiture inclinée ou plate | 36 | m² | Standard de performance | 4 |  |  |  |  | 1
R.G.-D. du 12 déc 2012 | 2015 | WILTZ | Assainissement isolation/fenêtres | Toiture inclinée ou plate | 75.6 | m² | Standard de performance | 2 |  |  |  |  | 1
R.G.-D. du 12 déc 2012 | 2015 | WILTZ | Assainissement isolation/fenêtres | Dalle supérieure contre zone non chauffée | 100 | m² | Standard de performance | 3 |  |  |  |  | 1
R.G.-D. du 12 déc 2012 | 2015 | WINCRANGE | Capteur solaire photovoltaïque | Puissance électrique | 318.012 | kWcrête | [6 empty] | 14
R.G.-D. du 12 déc 2012 | 2015 | WINCRANGE | Chauffage central à plaquettes/copeaux de bois | Puissance de l'installation | 90 | kW | [6 empty] | 2
R.G.-D. du 12 déc 2012 | 2015 | WINCRANGE | Chauffage central à granulés de bois | Puissance de l'installation | 95.8 | kW | [6 empty] | 5
R.G.-D. du 12 déc 2012 | 2015 | WINCRANGE | Collecteurs thermiques - eau chaude sanitaire | Surface du collecteur | 46.02 | m² | [6 empty] | 8
R.G.-D. du 12 déc 2012 | 2015 | WINCRANGE | Collecteurs thermiques - chauffage et eau chaude | Surface du collecteur | 34.45 | m² | [6 empty] | 3
R.G.-D. du 12 déc 2012 | 2015 | WINCRANGE | Maison à basse énergie | Surface des pièces habitables chauffées | 157.9 | m² | [6 empty] | 1
R.G.-D. du 12 déc 2012 | 2015 | WINCRANGE | Chaudière à gazéification de bûches de bois | Puissance de l'installation | 20.7 | kW | [6 empty] | 1
R.G.-D. du 12 déc 2012 | 2015 | WINCRANGE | Échangeur géothermique | Nombre d'installations | 1 | # | [6 empty] | 1
R.G.-D. du 12 déc 2012 | 2015 | WINCRANGE | Assainissement isolation/fenêtres | Toiture inclinée ou plate | 158 | m² | Standard de performance | 4 |  |  |  |  | 1
R.G.-D. du 12 déc 2012 | 2015 | WINCRANGE | Assainissement isolation/fenêtres | Dalle inférieure contre zone non chauffée ou sol | 42 | m² | Standard de performance | 3 |  |  |  |  | 1
R.G.-D. du 12 déc 2012 | 2015 | WINCRANGE | Assainissement isolation/fenêtres | Mur contre sol ou zone non chauffé | 22 | m² | Standard de performance | 3 |  |  |  |  | 1
R.G.-D. du 12 déc 2012 | 2015 | WINCRANGE | Assainissement isolation/fenêtres | Toiture inclinée ou plate | 167.7 | m² | Standard de performance | 3 |  |  |  |  | 1
R.G.-D. du 12 déc 2012 | 2015 | WINSELER | Collecteurs thermiques - chauffage et eau chaude | Surface du collecteur | 10.04 | m² | [6 empty] | 1
R.G.-D. du 12 déc 2012 | 2015 | WINSELER | Capteur solaire photovoltaïque | Puissance électrique | 43.2 | kWcrête | [6 empty] | 2
R.G.-D. du 12 déc 2012 | 2015 | WINSELER | Chaudière à gazéification de bûches de bois | Puissance de l'installation | 20 | kW | [6 empty] | 1
R.G.-D. du 12 déc 2012 | 2015 | WINSELER | Chauffage central à granulés de bois | Puissance de l'installation | 42 | kW | [6 empty] | 2
R.G.-D. du 12 déc 2012 | 2015 | WORMELDANGE | Collecteurs thermiques - eau chaude sanitaire | Surface du collecteur | 71.74 | m² | [6 empty] | 14
R.G.-D. du 12 déc 2012 | 2015 | WORMELDANGE | Collecteurs thermiques - chauffage et eau chaude | Surface du collecteur | 13.58 | m² | [6 empty] | 2
R.G.-D. du 12 déc 2012 | 2015 | WORMELDANGE | Échangeur géothermique | Nombre d'installations | 1 | # | [6 empty] | 1
R.G.-D. du 12 déc 2012 | 2015 | WORMELDANGE | Maison passive | Surface des pièces habitables chauffées | 174.9 | m² | [6 empty] | 1
R.G.-D. du 12 déc 2012 | 2015 | WORMELDANGE | Maison à basse énergie | Surface des pièces habitables chauffées | 2908.7 | m² | [6 empty] | 13
R.G.-D. du 12 déc 2012 | 2015 | WORMELDANGE | Chauffage central à granulés de bois | Puissance de l'installation | 147 | kW | [6 empty] | 4
R.G.-D. du 12 déc 2012 | 2015 | WORMELDANGE | Pompe à chaleur air/eau | Nombre d'installations | 1 | # | [6 empty] | 1
R.G.-D. du 12 déc 2012 | 2015 | WORMELDANGE | Capteur solaire photovoltaïque | Puissance électrique | 105.845 | kWcrête | [6 empty] | 6
R.G.-D. du 12 déc 2012 | 2015 | WORMELDANGE | Ventilation contrôlée avec récupération de chaleur | Nombre d'installations | 1 | # | [6 empty] | 1
R.G.-D. du 12 déc 2012 | 2015 | WORMELDANGE | Pompe à chaleur géothermique | Nombre d'installations | 4 | # | [6 empty] | 4
R.G.-D. du 12 déc 2012 | 2015 | WORMELDANGE | Assainissement isolation/fenêtres | Mur extérieur (isolé du côté extérieur) | 156.4 | m² | Standard de performance | 3 |  |  |  |  | 1
R.G.-D. du 12 déc 2012 | 2015 | WORMELDANGE | Assainissement isolation/fenêtres | Fenêtres et portes-fenêtres | 44.6 | m² | Standard de performance | 4 |  |  |  |  | 1
R.G.-D. du 12 déc 2012 | 2015 | WORMELDANGE | Assainissement isolation/fenêtres | Dalle inférieure contre zone non chauffée ou sol | 63.3 | m² | Standard de performance | 2 |  |  |  |  | 1
R.G.-D. du 12 déc 2012 | 2015 | WORMELDANGE | Assainissement isolation/fenêtres | Mur contre sol ou zone non chauffé | 27.3 | m² | Standard de performance | 4 |  |  |  |  | 1
R.G.-D. du 12 déc 2012 | 2015 | WORMELDANGE | Assainissement isolation/fenêtres | Mur contre sol ou zone non chauffé | 74.8 | m² | Standard de performance | 2 |  |  |  |  | 1
R.G.-D. du 12 déc 2012 | 2015 | WORMELDANGE | Assainissement isolation/fenêtres | Toiture inclinée ou plate | 547.6 | m² | Standard de performance | 3 |  |  |  |  | 3
R.G.-D. du 12 déc 2012 | 2015 | WORMELDANGE | Assainissement isolation/fenêtres | Mur extérieur (isolé du côté extérieur) | 47.4 | m² | Standard de performance | 2 |  |  |  |  | 1
R.G.-D. du 12 déc 2012 | 2015 | WORMELDANGE | Assainissement isolation/fenêtres | Dalle inférieure contre zone non chauffée ou sol | 19.6 | m² | Standard de performance | 1 |  |  |  |  | 1
R.G.-D. du 12 déc 2012 | 2015 | WORMELDANGE | Assainissement isolation/fenêtres | Dalle inférieure contre zone non chauffée ou sol | 115.9 | m² | Standard de performance | 4 |  |  |  |  | 1
R.G.-D. du 21 déc 2007 | 2015 | BECH | Maison à basse énergie | Surface des pièces habitables chauffées | 1060.4 | m² | [6 empty] | 5
R.G.-D. du 21 déc 2007 | 2015 | BECH | Pompe à chaleur air/eau | Nombre d'installations | 1 | # | [6 empty] | 1
R.G.-D. du 21 déc 2007 | 2015 | BECKERICH | Collecteurs thermiques - eau chaude sanitaire | Surface du collecteur | 5.22 | m² | [6 empty] | 1
R.G.-D. du 21 déc 2007 | 2015 | BECKERICH | Maison à basse énergie | Surface des pièces habitables chauffées | 151 | m² | [6 empty] | 1
R.G.-D. du 21 déc 2007 | 2015 | BECKERICH | Pompe à chaleur air/eau | Nombre d'installations | 1 | # | [6 empty] | 1
R.G.-D. du 21 déc 2007 | 2015 | BERDORF | Maison passive | Surface des pièces habitables chauffées | 196 | m² | [6 empty] | 1
R.G.-D. du 21 déc 2007 | 2015 | BERTRANGE | Collecteurs thermiques - eau chaude sanitaire | Surface du collecteur | 25.78 | m² | [6 empty] | 4
R.G.-D. du 21 déc 2007 | 2015 | BERTRANGE | Maison à basse énergie | Surface des pièces habitables chauffées | 3171.72 | m² | [6 empty] | 18
R.G.-D. du 21 déc 2007 | 2015 | BERTRANGE | Maison passive | Surface des pièces habitables chauffées | 129 | m² | [6 empty] | 1
R.G.-D. du 21 déc 2007 | 2015 | BERTRANGE | Equilibrage hydraulique | Nombre d'installations | 3 | # | [6 empty] | 3
R.G.-D. du 21 déc 2007 | 2015 | BERTRANGE | Collecteurs thermiques - chauffage et eau chaude | Surface du collecteur | 24.3 | m² | [6 empty] | 3
R.G.-D. du 21 déc 2007 | 2015 | BERTRANGE | Pompe à chaleur air/eau | Nombre d'installations | 1 | # | [6 empty] | 1
R.G.-D. du 21 déc 2007 | 2015 | BERTRANGE | Appartement individuel passif | Surface des pièces habitables chauffées | 8092.04 | m² | [6 empty] | 119
R.G.-D. du 21 déc 2007 | 2015 | BERTRANGE | Appartement individuel basse énergie | Surface des pièces habitables chauffées | 988.37 | m² | [6 empty] | 14
R.G.-D. du 21 déc 2007 | 2015 | BETTEMBOURG | Maison à basse énergie | Surface des pièces habitables chauffées | 3711.07 | m² | [6 empty] | 20
R.G.-D. du 21 déc 2007 | 2015 | BETTEMBOURG | Collecteurs thermiques - eau chaude sanitaire | Surface du collecteur | 4.2 | m² | [6 empty] | 1
R.G.-D. du 21 déc 2007 | 2015 | BETTEMBOURG | Assainissement isolation/fenêtres | Surface toiture inclinée isolée | 146 | m² | [6 empty] | 1
R.G.-D. du 21 déc 2007 | 2015 | BETTEMBOURG | Appartement individuel basse énergie | Surface des pièces habitables chauffées | 1956 | m² | [6 empty] | 20
R.G.-D. du 21 déc 2007 | 2015 | BETTEMBOURG | Assainissement isolation/fenêtres | Surface façade isolée à l'extérieur | 102.6 | m² | [6 empty] | 1
R.G.-D. du 21 déc 2007 | 2015 | BETTEMBOURG | Assainissement isolation/fenêtres | Surface fenêtres triples substituées | 12.68 | m² | [6 empty] | 1
R.G.-D. du 21 déc 2007 | 2015 | BETTENDORF | Maison à basse énergie | Surface des pièces habitables chauffées | 797.1 | m² | [6 empty] | 3
R.G.-D. du 21 déc 2007 | 2015 | BETTENDORF | Échangeur géothermique | Nombre d'installations | 1 | # | [6 empty] | 1
R.G.-D. du 21 déc 2007 | 2015 | BETTENDORF | Pompe à chaleur air/eau | Nombre d'installations | 1 | # | [6 empty] | 1
R.G.-D. du 21 déc 2007 | 2015 | BETTENDORF | Assainissement isolation/fenêtres | Surface façade isolée à l'extérieur | 339.95 | m² | [6 empty] | 2
R.G.-D. du 21 déc 2007 | 2015 | BETTENDORF | Assainissement isolation/fenêtres | Surface fenêtres triples substituées | 18.85 | m² | [6 empty] | 1
R.G.-D. du 21 déc 2007 | 2015 | BETTENDORF | Assainissement isolation/fenêtres | Surface toiture inclinée isolée | 105.43 | m² | [6 empty] | 1
R.G.-D. du 21 déc 2007 | 2015 | BETTENDORF | Assainissement isolation/fenêtres | Surface dalle cave isolée | 88.28 | m² | [6 empty] | 1
R.G.-D. du 21 déc 2007 | 2015 | BETTENDORF | Equilibrage hydraulique | Nombre d'installations | 1 | # | [6 empty] | 1
R.G.-D. du 21 déc 2007 | 2015 | BETTENDORF | Collecteurs thermiques - chauffage et eau chaude | Surface du collecteur | 23.33 | m² | [6 empty] | 2
R.G.-D. du 21 déc 2007 | 2015 | BETZDORF | Maison passive | Surface des pièces habitables chauffées | 361.4 | m² | [6 empty] | 1
R.G.-D. du 21 déc 2007 | 2015 | BETZDORF | Maison à basse énergie | Surface des pièces habitables chauffées | 1957.25 | m² | [6 empty] | 7
R.G.-D. du 21 déc 2007 | 2015 | BETZDORF | Collecteurs thermiques - chauffage et eau chaude | Surface du collecteur | 19.16 | m² | [6 empty] | 2
R.G.-D. du 21 déc 2007 | 2015 | BETZDORF | Appartement individuel basse énergie | Surface des pièces habitables chauffées | 279.32 | m² | [6 empty] | 2
R.G.-D. du 21 déc 2007 | 2015 | BETZDORF | Assainissement isolation/fenêtres | Surface toiture inclinée isolée | 154 | m² | [6 empty] | 1
R.G.-D. du 21 déc 2007 | 2015 | BETZDORF | Assainissement isolation/fenêtres | Surface façade isolée à l'extérieur | 110.2 | m² | [6 empty] | 1
R.G.-D. du 21 déc 2007 | 2015 | BETZDORF | Pompe à chaleur air/eau | Nombre d'installations | 1 | # | [6 empty] | 1
R.G.-D. du 21 déc 2007 | 2015 | BETZDORF | Pompe à chaleur géothermique | Nombre d'installations | 2 | # | [6 empty] | 2
R.G.-D. du 21 déc 2007 | 2015 | BETZDORF | Collecteurs thermiques - eau chaude sanitaire | Surface du collecteur | 18.33 | m² | [6 empty] | 3
R.G.-D. du 21 déc 2007 | 2015 | BETZDORF | Assainissement isolation/fenêtres | Surface fenêtres triples substituées | 20.24 | m² | [6 empty] | 1
R.G.-D. du 21 déc 2007 | 2015 | BISSEN | Maison à basse énergie | Surface des pièces habitables chauffées | 256 | m² | [6 empty] | 1
R.G.-D. du 21 déc 2007 | 2015 | BIWER | Maison à basse énergie | Surface des pièces habitables chauffées | 1471.8 | m² | [6 empty] | 6
R.G.-D. du 21 déc 2007 | 2015 | BIWER | Maison passive | Surface des pièces habitables chauffées | 257.5 | m² | [6 empty] | 2
R.G.-D. du 21 déc 2007 | 2015 | BIWER | Pompe à chaleur géothermique | Nombre d'installations | 2 | # | [6 empty] | 2
R.G.-D. du 21 déc 2007 | 2015 | BIWER | Capteur solaire photovoltaïque | Puissance électrique | 2.65 | kWcrête | [6 empty] | 1
R.G.-D. du 21 déc 2007 | 2015 | BIWER | Pompe à chaleur air/eau | Nombre d'installations | 4 | # | [6 empty] | 4
R.G.-D. du 21 déc 2007 | 2015 | BIWER | Collecteurs thermiques - eau chaude sanitaire | Surface du collecteur | 21.45 | m² | [6 empty] | 4
R.G.-D. du 21 déc 2007 | 2015 | BOULAIDE | Maison passive | Surface des pièces habitables chauffées | 354 | m² | [6 empty] | 1
R.G.-D. du 21 déc 2007 | 2015 | BOULAIDE | Maison à basse énergie | Surface des pièces habitables chauffées | 180.3 | m² | [6 empty] | 1
R.G.-D. du 21 déc 2007 | 2015 | BOULAIDE | Collecteurs thermiques - eau chaude sanitaire | Surface du collecteur | 5.02 | m² | [6 empty] | 1
R.G.-D. du 21 déc 2007 | 2015 | BOULAIDE | Pompe à chaleur air/eau | Nombre d'installations | 1 | # | [6 empty] | 1
R.G.-D. du 21 déc 2007 | 2015 | BOURSCHEID | Pompe à chaleur air/eau | Nombre d'installations | 3 | # | [6 empty] | 3
R.G.-D. du 21 déc 2007 | 2015 | BOURSCHEID | Poêle à granulés de bois | Puissance de l'installation | 10 | kW | [6 empty] | 1
R.G.-D. du 21 déc 2007 | 2015 | BOURSCHEID | Maison à basse énergie | Surface des pièces habitables chauffées | 525.52 | m² | [6 empty] | 2
R.G.-D. du 21 déc 2007 | 2015 | BOURSCHEID | Appartement individuel passif | Surface des pièces habitables chauffées | 222.5 | m² | [6 empty] | 2
R.G.-D. du 21 déc 2007 | 2015 | CLERVAUX | Pompe à chaleur air/eau | Nombre d'installations | 4 | # | [6 empty] | 4
R.G.-D. du 21 déc 2007 | 2015 | CLERVAUX | Collecteurs thermiques - chauffage et eau chaude | Surface du collecteur | 14.22 | m² | [6 empty] | 2
R.G.-D. du 21 déc 2007 | 2015 | CLERVAUX | Maison passive | Surface des pièces habitables chauffées | 708.8 | m² | [6 empty] | 3
R.G.-D. du 21 déc 2007 | 2015 | CLERVAUX | Maison à basse énergie | Surface des pièces habitables chauffées | 448.3 | m² | [6 empty] | 2
R.G.-D. du 21 déc 2007 | 2015 | CLERVAUX | Échangeur géothermique | Nombre d'installations | 1 | # | [6 empty] | 1
R.G.-D. du 21 déc 2007 | 2015 | COLMAR-BERG | Assainissement isolation/fenêtres | Surface façade isolée à l'extérieur | 202.3 | m² | [6 empty] | 1
R.G.-D. du 21 déc 2007 | 2015 | COLMAR-BERG | Collecteurs thermiques - eau chaude sanitaire | Surface du collecteur | 5.016 | m² | [6 empty] | 1
R.G.-D. du 21 déc 2007 | 2015 | COLMAR-BERG | Assainissement isolation/fenêtres | Surface mur isolé | 22 | m² | [6 empty] | 1
R.G.-D. du 21 déc 2007 | 2015 | COLMAR-BERG | Assainissement isolation/fenêtres | Surface fenêtres triples substituées | 45.55 | m² | [6 empty] | 1
R.G.-D. du 21 déc 2007 | 2015 | COLMAR-BERG | Assainissement isolation/fenêtres | Surface dalle cave isolée | 118.28 | m² | [6 empty] | 1
R.G.-D. du 21 déc 2007 | 2015 | COLMAR-BERG | Assainissement isolation/fenêtres | Surface toiture plate isolée | 15.9 | m² | [6 empty] | 1
R.G.-D. du 21 déc 2007 | 2015 | COLMAR-BERG | Assainissement isolation/fenêtres | Surface toiture inclinée isolée | 167.17 | m² | [6 empty] | 1
R.G.-D. du 21 déc 2007 | 2015 | COLMAR-BERG | Assainissement isolation/fenêtres | Assainissement intégral | 1 | oui/non | [6 empty] | 1
R.G.-D. du 21 déc 2007 | 2015 | CONSDORF | Assainissement isolation/fenêtres | Surface fenêtres triples substituées | 24.4 | m² | [6 empty] | 1
R.G.-D. du 21 déc 2007 | 2015 | CONSDORF | Assainissement isolation/fenêtres | Surface fenêtres doubles substituées | 0.58 | m² | [6 empty] | 1
R.G.-D. du 21 déc 2007 | 2015 | CONSDORF | Pompe à chaleur air/eau | Nombre d'installations | 2 | # | [6 empty] | 2
R.G.-D. du 21 déc 2007 | 2015 | CONSDORF | Assainissement isolation/fenêtres | Surface toiture inclinée isolée | 122 | m² | [6 empty] | 1
R.G.-D. du 21 déc 2007 | 2015 | CONSDORF | Maison à basse énergie | Surface des pièces habitables chauffées | 517 | m² | [6 empty] | 2
R.G.-D. du 21 déc 2007 | 2015 | CONSDORF | Assainissement isolation/fenêtres | Surface façade isolée à l'extérieur | 136.4 | m² | [6 empty] | 1
R.G.-D. du 21 déc 2007 | 2015 | CONSDORF | Collecteurs thermiques - eau chaude sanitaire | Surface du collecteur | 4.2 | m² | [6 empty] | 1
R.G.-D. du 21 déc 2007 | 2015 | CONTERN | Assainissement isolation/fenêtres | Surface dalle cave isolée | 68.2 | m² | [6 empty] | 1
R.G.-D. du 21 déc 2007 | 2015 | CONTERN | Assainissement isolation/fenêtres | Surface façade isolée à l'extérieur | 165 | m² | [6 empty] | 1
R.G.-D. du 21 déc 2007 | 2015 | CONTERN | Maison à basse énergie | Surface des pièces habitables chauffées | 231.5 | m² | [6 empty] | 1
R.G.-D. du 21 déc 2007 | 2015 | CONTERN | Assainissement isolation/fenêtres | Surface toiture inclinée isolée | 106.6 | m² | [6 empty] | 1
R.G.-D. du 21 déc 2007 | 2015 | CONTERN | Assainissement isolation/fenêtres | Surface fenêtres triples substituées | 17.3 | m² | [6 empty] | 1
R.G.-D. du 21 déc 2007 | 2015 | CONTERN | Collecteurs thermiques - chauffage et eau chaude | Surface du collecteur | 15.06 | m² | [6 empty] | 1
R.G.-D. du 21 déc 2007 | 2015 | DIEKIRCH | Échangeur géothermique | Nombre d'installations | 1 | # | [6 empty] | 1
R.G.-D. du 21 déc 2007 | 2015 | DIEKIRCH | Pompe à chaleur air/eau | Nombre d'installations | 1 | # | [6 empty] | 1
R.G.-D. du 21 déc 2007 | 2015 | DIEKIRCH | Assainissement isolation/fenêtres | Surface façade isolée à l'extérieur | 676.79 | m² | [6 empty] | 3
R.G.-D. du 21 déc 2007 | 2015 | DIEKIRCH | Appartement individuel basse énergie | Surface des pièces habitables chauffées | 753.94 | m² | [6 empty] | 10
R.G.-D. du 21 déc 2007 | 2015 | DIEKIRCH | Ventilation contrôlée avec récupération de chaleur | Nombre d'installations | 1 | # | [6 empty] | 1
R.G.-D. du 21 déc 2007 | 2015 | DIEKIRCH | Maison à basse énergie | Surface des pièces habitables chauffées | 1933.7 | m² | [6 empty] | 11
R.G.-D. du 21 déc 2007 | 2015 | DIEKIRCH | Assainissement isolation/fenêtres | Surface toiture plate isolée | 93.75 | m² | [6 empty] | 1
R.G.-D. du 21 déc 2007 | 2015 | DIEKIRCH | Assainissement isolation/fenêtres | Surface fenêtres triples substituées | 65.14 | m² | [6 empty] | 2
R.G.-D. du 21 déc 2007 | 2015 | DIEKIRCH | Assainissement isolation/fenêtres | Surface toiture inclinée isolée | 485.76 | m² | [6 empty] | 3
R.G.-D. du 21 déc 2007 | 2015 | DIFFERDANGE | Assainissement isolation/fenêtres | Surface façade isolée à l'extérieur | 201 | m² | [6 empty] | 1
R.G.-D. du 21 déc 2007 | 2015 | DIFFERDANGE | Collecteurs thermiques - chauffage et eau chaude | Surface du collecteur | 9.2 | m² | [6 empty] | 1
R.G.-D. du 21 déc 2007 | 2015 | DIFFERDANGE | Maison à basse énergie | Surface des pièces habitables chauffées | 1738.2 | m² | [6 empty] | 12
R.G.-D. du 21 déc 2007 | 2015 | DIFFERDANGE | Assainissement isolation/fenêtres | Surface mur isolé | 69 | m² | [6 empty] | 1
R.G.-D. du 21 déc 2007 | 2015 | DIFFERDANGE | Appartement individuel basse énergie | Surface des pièces habitables chauffées | 10341.6801 | m² | [6 empty] | 165
R.G.-D. du 21 déc 2007 | 2015 | DIPPACH | Maison passive | Surface des pièces habitables chauffées | 273.9 | m² | [6 empty] | 1
R.G.-D. du 21 déc 2007 | 2015 | DIPPACH | Equilibrage hydraulique | Nombre d'installations | 6 | # | [6 empty] | 6
R.G.-D. du 21 déc 2007 | 2015 | DIPPACH | Appartement individuel basse énergie | Surface des pièces habitables chauffées | 2339.35 | m² | [6 empty] | 16
R.G.-D. du 21 déc 2007 | 2015 | DIPPACH | Collecteurs thermiques - eau chaude sanitaire | Surface du collecteur | 4.18 | m² | [6 empty] | 1
R.G.-D. du 21 déc 2007 | 2015 | DIPPACH | Maison à basse énergie | Surface des pièces habitables chauffées | 1632.2 | m² | [6 empty] | 8
R.G.-D. du 21 déc 2007 | 2015 | DIPPACH | Échangeur géothermique | Nombre d'installations | 1 | # | [6 empty] | 1
R.G.-D. du 21 déc 2007 | 2015 | DUDELANGE | Collecteurs thermiques - eau chaude sanitaire | Surface du collecteur | 16.19 | m² | [6 empty] | 3
R.G.-D. du 21 déc 2007 | 2015 | DUDELANGE | Assainissement isolation/fenêtres | Surface dalle cave isolée | 95 | m² | [6 empty] | 2
R.G.-D. du 21 déc 2007 | 2015 | DUDELANGE | Assainissement isolation/fenêtres | Surface toiture inclinée isolée | 218.7 | m² | [6 empty] | 2
R.G.-D. du 21 déc 2007 | 2015 | DUDELANGE | Equilibrage hydraulique | Nombre d'installations | 1 | # | [6 empty] | 1
R.G.-D. du 21 déc 2007 | 2015 | DUDELANGE | Assainissement isolation/fenêtres | Surface fenêtres triples substituées | 93.52 | m² | [6 empty] | 4
R.G.-D. du 21 déc 2007 | 2015 | DUDELANGE | Assainissement isolation/fenêtres | Surface fenêtres doubles substituées | 17.05 | m² | [6 empty] | 3
R.G.-D. du 21 déc 2007 | 2015 | DUDELANGE | Échangeur géothermique | Nombre d'installations | 1 | # | [6 empty] | 1
R.G.-D. du 21 déc 2007 | 2015 | DUDELANGE | Ventilation contrôlée avec récupération de chaleur | Nombre d'installations | 2 | # | [6 empty] | 2
R.G.-D. du 21 déc 2007 | 2015 | DUDELANGE | Assainissement isolation/fenêtres | Surface façade isolée à l'extérieur | 481.42 | m² | [6 empty] | 4
R.G.-D. du 21 déc 2007 | 2015 | DUDELANGE | Maison à basse énergie | Surface des pièces habitables chauffées | 1645.2 | m² | [6 empty] | 7
R.G.-D. du 21 déc 2007 | 2015 | DUDELANGE | Assainissement isolation/fenêtres | Surface mur isolé | 28 | m² | [6 empty] | 1
R.G.-D. du 21 déc 2007 | 2015 | DUDELANGE | Assainissement isolation/fenêtres | Assainissement intégral | 1 | oui/non | [6 empty] | 1
R.G.-D. du 21 déc 2007 | 2015 | DUDELANGE | Appartement individuel basse énergie | Surface des pièces habitables chauffées | 2130.39 | m² | [6 empty] | 27
R.G.-D. du 21 déc 2007 | 2015 | ECHTERNACH | Maison à basse énergie | Surface des pièces habitables chauffées | 324.6 | m² | [6 empty] | 1
R.G.-D. du 21 déc 2007 | 2015 | ECHTERNACH | Échangeur géothermique | Nombre d'installations | 2 | # | [6 empty] | 2
R.G.-D. du 21 déc 2007 | 2015 | ECHTERNACH | Appartement individuel basse énergie | Surface des pièces habitables chauffées | 395.6 | m² | [6 empty] | 4
R.G.-D. du 21 déc 2007 | 2015 | ECHTERNACH | Pompe à chaleur géothermique | Nombre d'installations | 1 | # | [6 empty] | 1
R.G.-D. du 21 déc 2007 | 2015 | ELL | Collecteurs thermiques - eau chaude sanitaire | Surface du collecteur | 8.74 | m² | [6 empty] | 2
R.G.-D. du 21 déc 2007 | 2015 | ELL | Pompe à chaleur air/eau | Nombre d'installations | 3 | # | [6 empty] | 3
R.G.-D. du 21 déc 2007 | 2015 | ELL | Maison à basse énergie | Surface des pièces habitables chauffées | 888.2 | m² | [6 empty] | 4
R.G.-D. du 21 déc 2007 | 2015 | ERPELDANGE-SUR-SÛRE | Assainissement isolation/fenêtres | Surface toiture inclinée isolée | 199.59 | m² | [6 empty] | 1
R.G.-D. du 21 déc 2007 | 2015 | ERPELDANGE-SUR-SÛRE | Assainissement isolation/fenêtres | Surface fenêtres triples substituées | 20 | m² | [6 empty] | 1
R.G.-D. du 21 déc 2007 | 2015 | ERPELDANGE-SUR-SÛRE | Pompe à chaleur géothermique | Nombre d'installations | 1 | # | [6 empty] | 1
R.G.-D. du 21 déc 2007 | 2015 | ERPELDANGE-SUR-SÛRE | Pompe à chaleur air/eau | Nombre d'installations | 1 | # | [6 empty] | 1
R.G.-D. du 21 déc 2007 | 2015 | ERPELDANGE-SUR-SÛRE | Maison à basse énergie | Surface des pièces habitables chauffées | 507.6 | m² | [6 empty] | 2
R.G.-D. du 21 déc 2007 | 2015 | ERPELDANGE-SUR-SÛRE | Assainissement isolation/fenêtres | Surface façade isolée à l'extérieur | 46.4 | m² | [6 empty] | 1
R.G.-D. du 21 déc 2007 | 2015 | ERPELDANGE-SUR-SÛRE | Collecteurs thermiques - chauffage et eau chaude | Surface du collecteur | 9.68 | m² | [6 empty] | 1
R.G.-D. du 21 déc 2007 | 2015 | ESCH/ALZETTE | Assainissement isolation/fenêtres | Surface façade isolée à l'extérieur | 1610 | m² | [6 empty] | 3
R.G.-D. du 21 déc 2007 | 2015 | ESCH/ALZETTE | Assainissement isolation/fenêtres | Assainissement intégral | 2 | oui/non | [6 empty] | 2
R.G.-D. du 21 déc 2007 | 2015 | ESCH/ALZETTE | Échangeur géothermique | Nombre d'installations | 1 | # | [6 empty] | 1
R.G.-D. du 21 déc 2007 | 2015 | ESCH/ALZETTE | Equilibrage hydraulique | Nombre d'installations | 1 | # | [6 empty] | 1
R.G.-D. du 21 déc 2007 | 2015 | ESCH/ALZETTE | Assainissement isolation/fenêtres | Surface façade isolée à l'intérieur | 31 | m² | [6 empty] | 1
R.G.-D. du 21 déc 2007 | 2015 | ESCH/ALZETTE | Ventilation contrôlée avec récupération de chaleur | Nombre d'installations | 3 | # | [6 empty] | 3
R.G.-D. du 21 déc 2007 | 2015 | ESCH/ALZETTE | Maison à basse énergie | Surface des pièces habitables chauffées | 1564.98 | m² | [6 empty] | 7
R.G.-D. du 21 déc 2007 | 2015 | ESCH/ALZETTE | Assainissement isolation/fenêtres | Surface toiture inclinée isolée | 299 | m² | [6 empty] | 1
R.G.-D. du 21 déc 2007 | 2015 | ESCH/ALZETTE | Appartement individuel basse énergie | Surface des pièces habitables chauffées | 4242.45 | m² | [6 empty] | 52
R.G.-D. du 21 déc 2007 | 2015 | ESCH/ALZETTE | Pompe à chaleur air/eau | Nombre d'installations | 2 | # | [6 empty] | 2
R.G.-D. du 21 déc 2007 | 2015 | ESCH/ALZETTE | Assainissement isolation/fenêtres | Surface fenêtres triples substituées | 370.4 | m² | [6 empty] | 3
R.G.-D. du 21 déc 2007 | 2015 | ESCH/ALZETTE | Assainissement isolation/fenêtres | Surface dalle cave isolée | 578 | m² | [6 empty] | 3
R.G.-D. du 21 déc 2007 | 2015 | ESCH/ALZETTE | Assainissement isolation/fenêtres | Surface mur isolé | 125 | m² | [6 empty] | 1
R.G.-D. du 21 déc 2007 | 2015 | ESCH/ALZETTE | Assainissement isolation/fenêtres | Surface toiture plate isolée | 542 | m² | [6 empty] | 2
R.G.-D. du 21 déc 2007 | 2015 | ESCH/ALZETTE | Collecteurs thermiques - eau chaude sanitaire | Surface du collecteur | 63.36 | m² | [6 empty] | 3
R.G.-D. du 21 déc 2007 | 2015 | ESCH/ALZETTE | Maison passive | Surface des pièces habitables chauffées | 272.9 | m² | [6 empty] | 1
R.G.-D. du 21 déc 2007 | 2015 | ESCH/ALZETTE | Assainissement isolation/fenêtres | Surface fenêtres doubles substituées | 4 | m² | [6 empty] | 1
R.G.-D. du 21 déc 2007 | 2015 | ESCH/SURE | Appartement individuel basse énergie | Surface des pièces habitables chauffées | 312.4 | m² | [6 empty] | 2
R.G.-D. du 21 déc 2007 | 2015 | ESCH/SURE | Pompe à chaleur air/eau | Nombre d'installations | 1 | # | [6 empty] | 1
R.G.-D. du 21 déc 2007 | 2015 | ESCH/SURE | Maison passive | Surface des pièces habitables chauffées | 309.1 | m² | [6 empty] | 1
R.G.-D. du 21 déc 2007 | 2015 | ESCH/SURE | Maison à basse énergie | Surface des pièces habitables chauffées | 471.2 | m² | [6 empty] | 2
R.G.-D. du 21 déc 2007 | 2015 | ETTELBRUCK | Appartement individuel basse énergie | Surface des pièces habitables chauffées | 2903.4 | m² | [6 empty] | 35
R.G.-D. du 21 déc 2007 | 2015 | ETTELBRUCK | Maison à basse énergie | Surface des pièces habitables chauffées | 342 | m² | [6 empty] | 1
R.G.-D. du 21 déc 2007 | 2015 | FEULEN | Collecteurs thermiques - chauffage et eau chaude | Surface du collecteur | 48.72 | m² | [6 empty] | 5
R.G.-D. du 21 déc 2007 | 2015 | FEULEN | Maison à basse énergie | Surface des pièces habitables chauffées | 914.2 | m² | [6 empty] | 4
R.G.-D. du 21 déc 2007 | 2015 | FEULEN | Equilibrage hydraulique | Nombre d'installations | 2 | # | [6 empty] | 2
R.G.-D. du 21 déc 2007 | 2015 | FEULEN | Maison passive | Surface des pièces habitables chauffées | 486.82 | m² | [6 empty] | 2
R.G.-D. du 21 déc 2007 | 2015 | FISCHBACH | Collecteurs thermiques - eau chaude sanitaire | Surface du collecteur | 7.11 | m² | [6 empty] | 1
R.G.-D. du 21 déc 2007 | 2015 | FISCHBACH | Échangeur géothermique | Nombre d'installations | 1 | # | [6 empty] | 1
R.G.-D. du 21 déc 2007 | 2015 | FISCHBACH | Maison à basse énergie | Surface des pièces habitables chauffées | 591.38 | m² | [6 empty] | 3
R.G.-D. du 21 déc 2007 | 2015 | FISCHBACH | Pompe à chaleur air/eau | Nombre d'installations | 2 | # | [6 empty] | 2
R.G.-D. du 21 déc 2007 | 2015 | FLAXWEILER | Maison à basse énergie | Surface des pièces habitables chauffées | 1271.4 | m² | [6 empty] | 7
R.G.-D. du 21 déc 2007 | 2015 | FLAXWEILER | Maison passive | Surface des pièces habitables chauffées | 539.4 | m² | [6 empty] | 2
R.G.-D. du 21 déc 2007 | 2015 | FLAXWEILER | Pompe à chaleur géothermique | Nombre d'installations | 2 | # | [6 empty] | 2
R.G.-D. du 21 déc 2007 | 2015 | FLAXWEILER | Collecteurs thermiques - eau chaude sanitaire | Surface du collecteur | 4.5 | m² | [6 empty] | 1
R.G.-D. du 21 déc 2007 | 2015 | FLAXWEILER | Pompe à chaleur air/eau | Nombre d'installations | 4 | # | [6 empty] | 4
R.G.-D. du 21 déc 2007 | 2015 | FRISANGE | Appartement individuel basse énergie | Surface des pièces habitables chauffées | 3890.4 | m² | [6 empty] | 48
R.G.-D. du 21 déc 2007 | 2015 | FRISANGE | Assainissement isolation/fenêtres | Assainissement intégral | 1 | oui/non | [6 empty] | 1
R.G.-D. du 21 déc 2007 | 2015 | FRISANGE | Assainissement isolation/fenêtres | Surface toiture inclinée isolée | 186.59 | m² | [6 empty] | 1
R.G.-D. du 21 déc 2007 | 2015 | FRISANGE | Ventilation contrôlée avec récupération de chaleur | Nombre d'installations | 1 | # | [6 empty] | 1
R.G.-D. du 21 déc 2007 | 2015 | FRISANGE | Assainissement isolation/fenêtres | Surface fenêtres doubles substituées | 0.76 | m² | [6 empty] | 1
R.G.-D. du 21 déc 2007 | 2015 | FRISANGE | Assainissement isolation/fenêtres | Surface façade isolée à l'extérieur | 173 | m² | [6 empty] | 1
R.G.-D. du 21 déc 2007 | 2015 | FRISANGE | Assainissement isolation/fenêtres | Surface dalle cave isolée | 73.03 | m² | [6 empty] | 1
R.G.-D. du 21 déc 2007 | 2015 | FRISANGE | Collecteurs thermiques - eau chaude sanitaire | Surface du collecteur | 18.96 | m² | [6 empty] | 1
R.G.-D. du 21 déc 2007 | 2015 | FRISANGE | Assainissement isolation/fenêtres | Surface fenêtres triples substituées | 37.5 | m² | [6 empty] | 1
R.G.-D. du 21 déc 2007 | 2015 | FRISANGE | Assainissement isolation/fenêtres | Surface mur isolé | 71.2 | m² | [6 empty] | 1
R.G.-D. du 21 déc 2007 | 2015 | GARNICH | Maison à basse énergie | Surface des pièces habitables chauffées | 1220 | m² | [6 empty] | 4
R.G.-D. du 21 déc 2007 | 2015 | GOESDORF | Collecteurs thermiques - eau chaude sanitaire | Surface du collecteur | 7.11 | m² | [6 empty] | 1
R.G.-D. du 21 déc 2007 | 2015 | GOESDORF | Maison à basse énergie | Surface des pièces habitables chauffées | 440.3 | m² | [6 empty] | 1
R.G.-D. du 21 déc 2007 | 2015 | GREVENMACHER | Appartement individuel basse énergie | Surface des pièces habitables chauffées | 242.7 | m² | [6 empty] | 2
R.G.-D. du 21 déc 2007 | 2015 | GREVENMACHER | Equilibrage hydraulique | Nombre d'installations | 1 | # | [6 empty] | 1
R.G.-D. du 21 déc 2007 | 2015 | GREVENMACHER | Collecteurs thermiques - chauffage et eau chaude | Surface du collecteur | 10.2 | m² | [6 empty] | 1
R.G.-D. du 21 déc 2007 | 2015 | GREVENMACHER | Maison passive | Surface des pièces habitables chauffées | 276.68 | m² | [6 empty] | 1
R.G.-D. du 21 déc 2007 | 2015 | GREVENMACHER | Pompe à chaleur air/eau | Nombre d'installations | 1 | # | [6 empty] | 1
R.G.-D. du 21 déc 2007 | 2015 | GREVENMACHER | Maison à basse énergie | Surface des pièces habitables chauffées | 237.9 | m² | [6 empty] | 1
R.G.-D. du 21 déc 2007 | 2015 | HABSCHT | Assainissement isolation/fenêtres | Surface fenêtres doubles substituées | 3.59 | m² | [6 empty] | 1
R.G.-D. du 21 déc 2007 | 2015 | HABSCHT | Collecteurs thermiques - eau chaude sanitaire | Surface du collecteur | 9.3 | m² | [6 empty] | 2
R.G.-D. du 21 déc 2007 | 2015 | HABSCHT | Appartement individuel basse énergie | Surface des pièces habitables chauffées | 400.46 | m² | [6 empty] | 4
R.G.-D. du 21 déc 2007 | 2015 | HABSCHT | Assainissement isolation/fenêtres | Surface façade isolée à l'extérieur | 144.9 | m² | [6 empty] | 1
R.G.-D. du 21 déc 2007 | 2015 | HABSCHT | Maison à basse énergie | Surface des pièces habitables chauffées | 995.8 | m² | [6 empty] | 5
R.G.-D. du 21 déc 2007 | 2015 | HABSCHT | Assainissement isolation/fenêtres | Surface fenêtres triples substituées | 18.49 | m² | [6 empty] | 1
R.G.-D. du 21 déc 2007 | 2015 | HEFFINGEN | Échangeur géothermique | Nombre d'installations | 3 | # | [6 empty] | 3
R.G.-D. du 21 déc 2007 | 2015 | HEFFINGEN | Pompe à chaleur géothermique | Nombre d'installations | 1 | # | [6 empty] | 1
R.G.-D. du 21 déc 2007 | 2015 | HEFFINGEN | Maison à basse énergie | Surface des pièces habitables chauffées | 734.9 | m² | [6 empty] | 3
R.G.-D. du 21 déc 2007 | 2015 | HEFFINGEN | Pompe à chaleur air/eau | Nombre d'installations | 1 | # | [6 empty] | 1
R.G.-D. du 21 déc 2007 | 2015 | HELPERKNAPP | Appartement individuel basse énergie | Surface des pièces habitables chauffées | 433.59 | m² | [6 empty] | 4
R.G.-D. du 21 déc 2007 | 2015 | HELPERKNAPP | Collecteurs thermiques - chauffage et eau chaude | Surface du collecteur | 30.07 | m² | [6 empty] | 3
R.G.-D. du 21 déc 2007 | 2015 | HELPERKNAPP | Maison passive | Surface des pièces habitables chauffées | 841.86 | m² | [6 empty] | 3
R.G.-D. du 21 déc 2007 | 2015 | HELPERKNAPP | Collecteurs thermiques - eau chaude sanitaire | Surface du collecteur | 19.75 | m² | [6 empty] | 2
R.G.-D. du 21 déc 2007 | 2015 | HELPERKNAPP | Pompe à chaleur géothermique | Nombre d'installations | 1 | # | [6 empty] | 1
R.G.-D. du 21 déc 2007 | 2015 | HELPERKNAPP | Chauffage central à granulés de bois | Puissance de l'installation | 35 | kW | [6 empty] | 2
R.G.-D. du 21 déc 2007 | 2015 | HELPERKNAPP | Échangeur géothermique | Nombre d'installations | 1 | # | [6 empty] | 1
R.G.-D. du 21 déc 2007 | 2015 | HELPERKNAPP | Pompe à chaleur air/eau | Nombre d'installations | 7 | # | [6 empty] | 7
R.G.-D. du 21 déc 2007 | 2015 | HELPERKNAPP | Maison à basse énergie | Surface des pièces habitables chauffées | 2188.6 | m² | [6 empty] | 10
R.G.-D. du 21 déc 2007 | 2015 | HESPERANGE | Assainissement isolation/fenêtres | Surface fenêtres triples substituées | 67.79 | m² | [6 empty] | 2
R.G.-D. du 21 déc 2007 | 2015 | HESPERANGE | Assainissement isolation/fenêtres | Surface fenêtres doubles substituées | 13.42 | m² | [6 empty] | 1
R.G.-D. du 21 déc 2007 | 2015 | HESPERANGE | Pompe à chaleur air/eau | Nombre d'installations | 2 | # | [6 empty] | 2
R.G.-D. du 21 déc 2007 | 2015 | HESPERANGE | Appartement individuel passif | Surface des pièces habitables chauffées | 309.1 | m² | [6 empty] | 2
R.G.-D. du 21 déc 2007 | 2015 | HESPERANGE | Collecteurs thermiques - eau chaude sanitaire | Surface du collecteur | 10.806 | m² | [6 empty] | 2
R.G.-D. du 21 déc 2007 | 2015 | HESPERANGE | Maison à basse énergie | Surface des pièces habitables chauffées | 446.6 | m² | [6 empty] | 2
R.G.-D. du 21 déc 2007 | 2015 | HESPERANGE | Appartement individuel basse énergie | Surface des pièces habitables chauffées | 4635.21 | m² | [6 empty] | 48
R.G.-D. du 21 déc 2007 | 2015 | HESPERANGE | Assainissement isolation/fenêtres | Surface façade isolée à l'extérieur | 222.6 | m² | [6 empty] | 2
R.G.-D. du 21 déc 2007 | 2015 | HESPERANGE | Assainissement isolation/fenêtres | Surface façade isolée à l'intérieur | 21 | m² | [6 empty] | 1
R.G.-D. du 21 déc 2007 | 2015 | HESPERANGE | Maison passive | Surface des pièces habitables chauffées | 211 | m² | [6 empty] | 1
R.G.-D. du 21 déc 2007 | 2015 | HESPERANGE | Assainissement isolation/fenêtres | Surface toiture inclinée isolée | 445.8 | m² | [6 empty] | 3
R.G.-D. du 21 déc 2007 | 2015 | JUNGLINSTER | Maison à basse énergie | Surface des pièces habitables chauffées | 5305.63 | m² | [6 empty] | 32
R.G.-D. du 21 déc 2007 | 2015 | JUNGLINSTER | Pompe à chaleur géothermique | Nombre d'installations | 6 | # | [6 empty] | 6
R.G.-D. du 21 déc 2007 | 2015 | JUNGLINSTER | Appartement individuel basse énergie | Surface des pièces habitables chauffées | 2048.2 | m² | [6 empty] | 24
R.G.-D. du 21 déc 2007 | 2015 | JUNGLINSTER | Échangeur géothermique | Nombre d'installations | 2 | # | [6 empty] | 2
R.G.-D. du 21 déc 2007 | 2015 | JUNGLINSTER | Maison passive | Surface des pièces habitables chauffées | 4804.6 | m² | [6 empty] | 25
R.G.-D. du 21 déc 2007 | 2015 | JUNGLINSTER | Chauffage central à granulés de bois | Puissance de l'installation | 14.5 | kW | [6 empty] | 1
R.G.-D. du 21 déc 2007 | 2015 | JUNGLINSTER | Collecteurs thermiques - eau chaude sanitaire | Surface du collecteur | 135.61 | m² | [6 empty] | 27
R.G.-D. du 21 déc 2007 | 2015 | JUNGLINSTER | Pompe à chaleur air/eau | Nombre d'installations | 23 | # | [6 empty] | 23
R.G.-D. du 21 déc 2007 | 2015 | JUNGLINSTER | Collecteurs thermiques - chauffage et eau chaude | Surface du collecteur | 18.56 | m² | [6 empty] | 2
R.G.-D. du 21 déc 2007 | 2015 | JUNGLINSTER | Assainissement isolation/fenêtres | Surface dalle cave isolée | 20 | m² | [6 empty] | 1
R.G.-D. du 21 déc 2007 | 2015 | JUNGLINSTER | Assainissement isolation/fenêtres | Surface toiture inclinée isolée | 214 | m² | [6 empty] | 1
R.G.-D. du 21 déc 2007 | 2015 | KAERJENG | Collecteurs thermiques - eau chaude sanitaire | Surface du collecteur | 4.74 | m² | [6 empty] | 1
R.G.-D. du 21 déc 2007 | 2015 | KAERJENG | Assainissement isolation/fenêtres | Surface dalle cave isolée | 91 | m² | [6 empty] | 2
R.G.-D. du 21 déc 2007 | 2015 | KAERJENG | Assainissement isolation/fenêtres | Surface dalle grenier isolée | 38.4 | m² | [6 empty] | 1
R.G.-D. du 21 déc 2007 | 2015 | KAERJENG | Assainissement isolation/fenêtres | Surface fenêtres triples substituées | 67.25 | m² | [6 empty] | 1
R.G.-D. du 21 déc 2007 | 2015 | KAERJENG | Appartement individuel basse énergie | Surface des pièces habitables chauffées | 1191.93 | m² | [6 empty] | 17
R.G.-D. du 21 déc 2007 | 2015 | KAERJENG | Assainissement isolation/fenêtres | Surface façade isolée à l'intérieur | 12.48 | m² | [6 empty] | 1
R.G.-D. du 21 déc 2007 | 2015 | KAERJENG | Assainissement isolation/fenêtres | Surface fenêtres doubles substituées | 2.05 | m² | [6 empty] | 1
R.G.-D. du 21 déc 2007 | 2015 | KAERJENG | Maison à basse énergie | Surface des pièces habitables chauffées | 305.4 | m² | [6 empty] | 1
R.G.-D. du 21 déc 2007 | 2015 | KAERJENG | Assainissement isolation/fenêtres | Surface toiture inclinée isolée | 438.74 | m² | [6 empty] | 3
R.G.-D. du 21 déc 2007 | 2015 | KAERJENG | Assainissement isolation/fenêtres | Surface façade isolée à l'extérieur | 613.25 | m² | [6 empty] | 3
R.G.-D. du 21 déc 2007 | 2015 | KAYL | Appartement individuel basse énergie | Surface des pièces habitables chauffées | 1906.19 | m² | [6 empty] | 26
R.G.-D. du 21 déc 2007 | 2015 | KAYL | Collecteurs thermiques - eau chaude sanitaire | Surface du collecteur | 12.54 | m² | [6 empty] | 2
R.G.-D. du 21 déc 2007 | 2015 | KEHLEN | Échangeur géothermique | Nombre d'installations | 1 | # | [6 empty] | 1
R.G.-D. du 21 déc 2007 | 2015 | KEHLEN | Appartement individuel basse énergie | Surface des pièces habitables chauffées | 230.2 | m² | [6 empty] | 2
R.G.-D. du 21 déc 2007 | 2015 | KEHLEN | Maison à basse énergie | Surface des pièces habitables chauffées | 3460.6 | m² | [6 empty] | 12
R.G.-D. du 21 déc 2007 | 2015 | KEHLEN | Assainissement isolation/fenêtres | Surface fenêtres doubles substituées | 1.91 | m² | [6 empty] | 1
R.G.-D. du 21 déc 2007 | 2015 | KEHLEN | Assainissement isolation/fenêtres | Surface toiture inclinée isolée | 182.69 | m² | [6 empty] | 2
R.G.-D. du 21 déc 2007 | 2015 | KEHLEN | Equilibrage hydraulique | Nombre d'installations | 2 | # | [6 empty] | 2
R.G.-D. du 21 déc 2007 | 2015 | KEHLEN | Assainissement isolation/fenêtres | Surface dalle cave isolée | 22.86 | m² | [6 empty] | 1
R.G.-D. du 21 déc 2007 | 2015 | KEHLEN | Collecteurs thermiques - eau chaude sanitaire | Surface du collecteur | 23.12 | m² | [6 empty] | 4
R.G.-D. du 21 déc 2007 | 2015 | KEHLEN | Pompe à chaleur géothermique | Nombre d'installations | 1 | # | [6 empty] | 1
R.G.-D. du 21 déc 2007 | 2015 | KEHLEN | Assainissement isolation/fenêtres | Surface fenêtres triples substituées | 16.93 | m² | [6 empty] | 1
R.G.-D. du 21 déc 2007 | 2015 | KEHLEN | Collecteurs thermiques - chauffage et eau chaude | Surface du collecteur | 27.44 | m² | [6 empty] | 3
R.G.-D. du 21 déc 2007 | 2015 | KEHLEN | Maison passive | Surface des pièces habitables chauffées | 717.8 | m² | [6 empty] | 3
R.G.-D. du 21 déc 2007 | 2015 | KOERICH | Maison passive | Surface des pièces habitables chauffées | 598.2 | m² | [6 empty] | 3
R.G.-D. du 21 déc 2007 | 2015 | KOERICH | Collecteurs thermiques - eau chaude sanitaire | Surface du collecteur | 17.36 | m² | [6 empty] | 1
R.G.-D. du 21 déc 2007 | 2015 | KOERICH | Maison à basse énergie | Surface des pièces habitables chauffées | 170.8 | m² | [6 empty] | 1
R.G.-D. du 21 déc 2007 | 2015 | KOERICH | Pompe à chaleur air/eau | Nombre d'installations | 1 | # | [6 empty] | 1
R.G.-D. du 21 déc 2007 | 2015 | KOERICH | Appartement individuel basse énergie | Surface des pièces habitables chauffées | 720 | m² | [6 empty] | 6
R.G.-D. du 21 déc 2007 | 2015 | KOPSTAL | Maison à basse énergie | Surface des pièces habitables chauffées | 1989.4 | m² | [6 empty] | 8
R.G.-D. du 21 déc 2007 | 2015 | KOPSTAL | Chauffage central à granulés de bois | Puissance de l'installation | 7.8 | kW | [6 empty] | 1
R.G.-D. du 21 déc 2007 | 2015 | KOPSTAL | Assainissement isolation/fenêtres | Surface fenêtres doubles substituées | 21.86 | m² | [6 empty] | 1
R.G.-D. du 21 déc 2007 | 2015 | KOPSTAL | Assainissement isolation/fenêtres | Surface fenêtres triples substituées | 32.14 | m² | [6 empty] | 1
R.G.-D. du 21 déc 2007 | 2015 | KOPSTAL | Assainissement isolation/fenêtres | Surface mur isolé | 43.8 | m² | [6 empty] | 1
R.G.-D. du 21 déc 2007 | 2015 | KOPSTAL | Pompe à chaleur géothermique | Nombre d'installations | 1 | # | [6 empty] | 1
R.G.-D. du 21 déc 2007 | 2015 | KOPSTAL | Assainissement isolation/fenêtres | Surface dalle cave isolée | 246.6 | m² | [6 empty] | 2
R.G.-D. du 21 déc 2007 | 2015 | KOPSTAL | Assainissement isolation/fenêtres | Surface toiture inclinée isolée | 143 | m² | [6 empty] | 1
R.G.-D. du 21 déc 2007 | 2015 | KOPSTAL | Ventilation contrôlée avec récupération de chaleur | Nombre d'installations | 1 | # | [6 empty] | 1
R.G.-D. du 21 déc 2007 | 2015 | KOPSTAL | Maison passive | Surface des pièces habitables chauffées | 894.4 | m² | [6 empty] | 4
R.G.-D. du 21 déc 2007 | 2015 | KOPSTAL | Assainissement isolation/fenêtres | Surface toiture plate isolée | 180.6 | m² | [6 empty] | 1
R.G.-D. du 21 déc 2007 | 2015 | KOPSTAL | Assainissement isolation/fenêtres | Surface façade isolée à l'extérieur | 476.2 | m² | [6 empty] | 2
R.G.-D. du 21 déc 2007 | 2015 | KOPSTAL | Equilibrage hydraulique | Nombre d'installations | 1 | # | [6 empty] | 1
R.G.-D. du 21 déc 2007 | 2015 | KOPSTAL | Appartement individuel basse énergie | Surface des pièces habitables chauffées | 4049.71 | m² | [6 empty] | 48
R.G.-D. du 21 déc 2007 | 2015 | KOPSTAL | Assainissement isolation/fenêtres | Assainissement intégral | 1 | oui/non | [6 empty] | 1
R.G.-D. du 21 déc 2007 | 2015 | KOPSTAL | Pompe à chaleur air/eau | Nombre d'installations | 3 | # | [6 empty] | 3
R.G.-D. du 21 déc 2007 | 2015 | KOPSTAL | Collecteurs thermiques - eau chaude sanitaire | Surface du collecteur | 23.92 | m² | [6 empty] | 4
R.G.-D. du 21 déc 2007 | 2015 | LAC DE LA HAUTE-SURE | Maison à basse énergie | Surface des pièces habitables chauffées | 280.3 | m² | [6 empty] | 1
R.G.-D. du 21 déc 2007 | 2015 | LEUDELANGE | Collecteurs thermiques - chauffage et eau chaude | Surface du collecteur | 10.12 | m² | [6 empty] | 1
R.G.-D. du 21 déc 2007 | 2015 | LEUDELANGE | Échangeur géothermique | Nombre d'installations | 1 | # | [6 empty] | 1
R.G.-D. du 21 déc 2007 | 2015 | LEUDELANGE | Maison à basse énergie | Surface des pièces habitables chauffées | 1632.2 | m² | [6 empty] | 4
R.G.-D. du 21 déc 2007 | 2015 | LEUDELANGE | Pompe à chaleur air/eau | Nombre d'installations | 1 | # | [6 empty] | 1
R.G.-D. du 21 déc 2007 | 2015 | LEUDELANGE | Appartement individuel basse énergie | Surface des pièces habitables chauffées | 1261 | m² | [6 empty] | 14
R.G.-D. du 21 déc 2007 | 2015 | LEUDELANGE | Maison passive | Surface des pièces habitables chauffées | 245.3 | m² | [6 empty] | 1
R.G.-D. du 21 déc 2007 | 2015 | LEUDELANGE | Pompe à chaleur géothermique | Nombre d'installations | 2 | # | [6 empty] | 2
R.G.-D. du 21 déc 2007 | 2015 | LINTGEN | Pompe à chaleur air/eau | Nombre d'installations | 2 | # | [6 empty] | 2
R.G.-D. du 21 déc 2007 | 2015 | LINTGEN | Maison à basse énergie | Surface des pièces habitables chauffées | 732 | m² | [6 empty] | 3
R.G.-D. du 21 déc 2007 | 2015 | LINTGEN | Collecteurs thermiques - eau chaude sanitaire | Surface du collecteur | 4.7 | m² | [6 empty] | 1
R.G.-D. du 21 déc 2007 | 2015 | LINTGEN | Maison passive | Surface des pièces habitables chauffées | 338.3 | m² | [6 empty] | 1
R.G.-D. du 21 déc 2007 | 2015 | LINTGEN | Appartement individuel basse énergie | Surface des pièces habitables chauffées | 926.09 | m² | [6 empty] | 11
R.G.-D. du 21 déc 2007 | 2015 | LORENTZWEILER | Maison à basse énergie | Surface des pièces habitables chauffées | 381.05 | m² | [6 empty] | 2
R.G.-D. du 21 déc 2007 | 2015 | LORENTZWEILER | Collecteurs thermiques - chauffage et eau chaude | Surface du collecteur | 9.48 | m² | [6 empty] | 1
R.G.-D. du 21 déc 2007 | 2015 | LORENTZWEILER | Collecteurs thermiques - eau chaude sanitaire | Surface du collecteur | 4.18 | m² | [6 empty] | 1
R.G.-D. du 21 déc 2007 | 2015 | LORENTZWEILER | Pompe à chaleur air/eau | Nombre d'installations | 1 | # | [6 empty] | 1
R.G.-D. du 21 déc 2007 | 2015 | LUXEMBOURG | Appartement individuel passif | Surface des pièces habitables chauffées | 21046.34 | m² | [6 empty] | 228
R.G.-D. du 21 déc 2007 | 2015 | LUXEMBOURG | Assainissement isolation/fenêtres | Surface fenêtres doubles substituées | 52.776 | m² | [6 empty] | 6
R.G.-D. du 21 déc 2007 | 2015 | LUXEMBOURG | Capteur solaire photovoltaïque | Puissance électrique | 84.75 | kWcrête | [6 empty] | 4
R.G.-D. du 21 déc 2007 | 2015 | LUXEMBOURG | Assainissement isolation/fenêtres | Surface toiture plate isolée | 51.02 | m² | [6 empty] | 1
R.G.-D. du 21 déc 2007 | 2015 | LUXEMBOURG | Assainissement isolation/fenêtres | Surface façade isolée à l'extérieur | 1117.3 | m² | [6 empty] | 9
R.G.-D. du 21 déc 2007 | 2015 | LUXEMBOURG | Assainissement isolation/fenêtres | Surface dalle cave isolée | 848.41 | m² | [6 empty] | 8
R.G.-D. du 21 déc 2007 | 2015 | LUXEMBOURG | Pompe à chaleur air/eau | Nombre d'installations | 10 | # | [6 empty] | 10
R.G.-D. du 21 déc 2007 | 2015 | LUXEMBOURG | Ventilation contrôlée avec récupération de chaleur | Nombre d'installations | 3 | # | [6 empty] | 3
R.G.-D. du 21 déc 2007 | 2015 | LUXEMBOURG | Appartement individuel basse énergie | Surface des pièces habitables chauffées | 51468.84 | m² | [6 empty] | 651
R.G.-D. du 21 déc 2007 | 2015 | LUXEMBOURG | Échangeur géothermique | Nombre d'installations | 10 | # | [6 empty] | 10
R.G.-D. du 21 déc 2007 | 2015 | LUXEMBOURG | Maison passive | Surface des pièces habitables chauffées | 410.7 | m² | [6 empty] | 2
R.G.-D. du 21 déc 2007 | 2015 | LUXEMBOURG | Assainissement isolation/fenêtres | Assainissement intégral | 3 | oui/non | [6 empty] | 3
R.G.-D. du 21 déc 2007 | 2015 | LUXEMBOURG | Assainissement isolation/fenêtres | Surface dalle grenier isolée | 477.01 | m² | [6 empty] | 4
R.G.-D. du 21 déc 2007 | 2015 | LUXEMBOURG | Collecteurs thermiques - eau chaude sanitaire | Surface du collecteur | 141.42 | m² | [6 empty] | 16
R.G.-D. du 21 déc 2007 | 2015 | LUXEMBOURG | Assainissement isolation/fenêtres | Surface fenêtres triples substituées | 186 | m² | [6 empty] | 8
R.G.-D. du 21 déc 2007 | 2015 | LUXEMBOURG | Assainissement isolation/fenêtres | Surface toiture inclinée isolée | 1487.85 | m² | [6 empty] | 16
R.G.-D. du 21 déc 2007 | 2015 | LUXEMBOURG | Chauffage central à granulés de bois | Puissance de l'installation | 14 | kW | [6 empty] | 1
R.G.-D. du 21 déc 2007 | 2015 | LUXEMBOURG | Pompe à chaleur géothermique | Nombre d'installations | 1 | # | [6 empty] | 1
R.G.-D. du 21 déc 2007 | 2015 | LUXEMBOURG | Maison à basse énergie | Surface des pièces habitables chauffées | 6163 | m² | [6 empty] | 37
R.G.-D. du 21 déc 2007 | 2015 | LUXEMBOURG | Assainissement isolation/fenêtres | Surface mur isolé | 50.06 | m² | [6 empty] | 3
R.G.-D. du 21 déc 2007 | 2015 | LUXEMBOURG | Assainissement isolation/fenêtres | Surface façade isolée à l'intérieur | 474.71 | m² | [6 empty] | 3
R.G.-D. du 21 déc 2007 | 2015 | LUXEMBOURG | Raccordement à un réseau de chaleur | Puissance du raccordement au réseau | 318 | kW | [6 empty] | 5
R.G.-D. du 21 déc 2007 | 2015 | LUXEMBOURG | Equilibrage hydraulique | Nombre d'installations | 5 | # | [6 empty] | 5
R.G.-D. du 21 déc 2007 | 2015 | MAMER | Collecteurs thermiques - chauffage et eau chaude | Surface du collecteur | 9.6 | m² | [6 empty] | 1
R.G.-D. du 21 déc 2007 | 2015 | MAMER | Maison à basse énergie | Surface des pièces habitables chauffées | 4669.1 | m² | [6 empty] | 18
R.G.-D. du 21 déc 2007 | 2015 | MAMER | Collecteurs thermiques - eau chaude sanitaire | Surface du collecteur | 60.79 | m² | [6 empty] | 11
R.G.-D. du 21 déc 2007 | 2015 | MAMER | Assainissement isolation/fenêtres | Surface façade isolée à l'extérieur | 311.7 | m² | [6 empty] | 1
R.G.-D. du 21 déc 2007 | 2015 | MAMER | Assainissement isolation/fenêtres | Surface toiture plate isolée | 328.9 | m² | [6 empty] | 1
R.G.-D. du 21 déc 2007 | 2015 | MAMER | Pompe à chaleur air/eau | Nombre d'installations | 2 | # | [6 empty] | 2
R.G.-D. du 21 déc 2007 | 2015 | MAMER | Appartement individuel basse énergie | Surface des pièces habitables chauffées | 8636.04 | m² | [6 empty] | 105
R.G.-D. du 21 déc 2007 | 2015 | MAMER | Assainissement isolation/fenêtres | Surface fenêtres triples substituées | 32 | m² | [6 empty] | 1
R.G.-D. du 21 déc 2007 | 2015 | MANTERNACH | Assainissement isolation/fenêtres | Surface fenêtres triples substituées | 20 | m² | [6 empty] | 1
R.G.-D. du 21 déc 2007 | 2015 | MERSCH | Maison passive | Surface des pièces habitables chauffées | 322 | m² | [6 empty] | 1
R.G.-D. du 21 déc 2007 | 2015 | MERSCH | Assainissement isolation/fenêtres | Surface toiture inclinée isolée | 310.5 | m² | [6 empty] | 3
R.G.-D. du 21 déc 2007 | 2015 | MERSCH | Appartement individuel basse énergie | Surface des pièces habitables chauffées | 279.1 | m² | [6 empty] | 3
R.G.-D. du 21 déc 2007 | 2015 | MERSCH | Assainissement isolation/fenêtres | Surface mur isolé | 100.07 | m² | [6 empty] | 2
R.G.-D. du 21 déc 2007 | 2015 | MERSCH | Assainissement isolation/fenêtres | Surface fenêtres triples substituées | 61.52 | m² | [6 empty] | 3
R.G.-D. du 21 déc 2007 | 2015 | MERSCH | Assainissement isolation/fenêtres | Surface dalle cave isolée | 212.25 | m² | [6 empty] | 3
R.G.-D. du 21 déc 2007 | 2015 | MERSCH | Échangeur géothermique | Nombre d'installations | 2 | # | [6 empty] | 2
R.G.-D. du 21 déc 2007 | 2015 | MERSCH | Assainissement isolation/fenêtres | Surface fenêtres doubles substituées | 2.24 | m² | [6 empty] | 2
R.G.-D. du 21 déc 2007 | 2015 | MERSCH | Ventilation contrôlée avec récupération de chaleur | Nombre d'installations | 2 | # | [6 empty] | 2
R.G.-D. du 21 déc 2007 | 2015 | MERSCH | Pompe à chaleur air/eau | Nombre d'installations | 1 | # | [6 empty] | 1
R.G.-D. du 21 déc 2007 | 2015 | MERSCH | Assainissement isolation/fenêtres | Surface façade isolée à l'extérieur | 343.06 | m² | [6 empty] | 2
R.G.-D. du 21 déc 2007 | 2015 | MERSCH | Equilibrage hydraulique | Nombre d'installations | 3 | # | [6 empty] | 3
R.G.-D. du 21 déc 2007 | 2015 | MERSCH | Collecteurs thermiques - eau chaude sanitaire | Surface du collecteur | 12.38 | m² | [6 empty] | 3
R.G.-D. du 21 déc 2007 | 2015 | MERSCH | Pompe à chaleur géothermique | Nombre d'installations | 1 | # | [6 empty] | 1
R.G.-D. du 21 déc 2007 | 2015 | MERSCH | Maison à basse énergie | Surface des pièces habitables chauffées | 2281.9 | m² | [6 empty] | 13
R.G.-D. du 21 déc 2007 | 2015 | MERTERT | Assainissement isolation/fenêtres | Surface façade isolée à l'extérieur | 342.1 | m² | [6 empty] | 2
R.G.-D. du 21 déc 2007 | 2015 | MERTERT | Assainissement isolation/fenêtres | Surface fenêtres doubles substituées | 37.76 | m² | [6 empty] | 1
R.G.-D. du 21 déc 2007 | 2015 | MERTERT | Assainissement isolation/fenêtres | Surface toiture inclinée isolée | 235.7 | m² | [6 empty] | 2
R.G.-D. du 21 déc 2007 | 2015 | MERTERT | Assainissement isolation/fenêtres | Surface mur isolé | 29.1 | m² | [6 empty] | 1
R.G.-D. du 21 déc 2007 | 2015 | MERTERT | Appartement individuel basse énergie | Surface des pièces habitables chauffées | 2387.33 | m² | [6 empty] | 28
R.G.-D. du 21 déc 2007 | 2015 | MERTERT | Assainissement isolation/fenêtres | Surface fenêtres triples substituées | 37.81 | m² | [6 empty] | 2
R.G.-D. du 21 déc 2007 | 2015 | MERTERT | Assainissement isolation/fenêtres | Surface dalle cave isolée | 96.4 | m² | [6 empty] | 1
R.G.-D. du 21 déc 2007 | 2015 | MERTERT | Échangeur géothermique | Nombre d'installations | 1 | # | [6 empty] | 1
R.G.-D. du 21 déc 2007 | 2015 | MERTERT | Pompe à chaleur géothermique | Nombre d'installations | 1 | # | [6 empty] | 1
R.G.-D. du 21 déc 2007 | 2015 | MERTZIG | Assainissement isolation/fenêtres | Surface façade isolée à l'extérieur | 99.6 | m² | [6 empty] | 1
R.G.-D. du 21 déc 2007 | 2015 | MERTZIG | Assainissement isolation/fenêtres | Surface toiture inclinée isolée | 125.5 | m² | [6 empty] | 1
R.G.-D. du 21 déc 2007 | 2015 | MERTZIG | Pompe à chaleur air/eau | Nombre d'installations | 2 | # | [6 empty] | 2
R.G.-D. du 21 déc 2007 | 2015 | MERTZIG | Collecteurs thermiques - eau chaude sanitaire | Surface du collecteur | 7.59 | m² | [6 empty] | 1
R.G.-D. du 21 déc 2007 | 2015 | MERTZIG | Chauffage central à granulés de bois | Puissance de l'installation | 18 | kW | [6 empty] | 1
R.G.-D. du 21 déc 2007 | 2015 | MERTZIG | Assainissement isolation/fenêtres | Surface fenêtres doubles substituées | 39 | m² | [6 empty] | 1
R.G.-D. du 21 déc 2007 | 2015 | MERTZIG | Collecteurs thermiques - chauffage et eau chaude | Surface du collecteur | 23.16 | m² | [6 empty] | 2
R.G.-D. du 21 déc 2007 | 2015 | MERTZIG | Maison à basse énergie | Surface des pièces habitables chauffées | 839.3 | m² | [6 empty] | 3
R.G.-D. du 21 déc 2007 | 2015 | MONDERCANGE | Maison à basse énergie | Surface des pièces habitables chauffées | 1387.9 | m² | [6 empty] | 4
R.G.-D. du 21 déc 2007 | 2015 | MONDERCANGE | Assainissement isolation/fenêtres | Surface fenêtres triples substituées | 12.7 | m² | [6 empty] | 1
R.G.-D. du 21 déc 2007 | 2015 | MONDERCANGE | Pompe à chaleur géothermique | Nombre d'installations | 1 | # | [6 empty] | 1
R.G.-D. du 21 déc 2007 | 2015 | MONDERCANGE | Assainissement isolation/fenêtres | Surface fenêtres doubles substituées | 3.79 | m² | [6 empty] | 1
R.G.-D. du 21 déc 2007 | 2015 | MONDERCANGE | Collecteurs thermiques - eau chaude sanitaire | Surface du collecteur | 20.82 | m² | [6 empty] | 3
R.G.-D. du 21 déc 2007 | 2015 | MONDERCANGE | Assainissement isolation/fenêtres | Assainissement intégral | 1 | oui/non | [6 empty] | 1
R.G.-D. du 21 déc 2007 | 2015 | MONDERCANGE | Assainissement isolation/fenêtres | Surface mur isolé | 9.5 | m² | [6 empty] | 1
R.G.-D. du 21 déc 2007 | 2015 | MONDERCANGE | Collecteurs thermiques - chauffage et eau chaude | Surface du collecteur | 36.52 | m² | [6 empty] | 1
R.G.-D. du 21 déc 2007 | 2015 | MONDERCANGE | Ventilation contrôlée avec récupération de chaleur | Nombre d'installations | 1 | # | [6 empty] | 1
R.G.-D. du 21 déc 2007 | 2015 | MONDERCANGE | Assainissement isolation/fenêtres | Surface dalle cave isolée | 64.92 | m² | [6 empty] | 1
R.G.-D. du 21 déc 2007 | 2015 | MONDERCANGE | Assainissement isolation/fenêtres | Surface toiture inclinée isolée | 87.9 | m² | [6 empty] | 1
R.G.-D. du 21 déc 2007 | 2015 | MONDERCANGE | Pompe à chaleur air/eau | Nombre d'installations | 1 | # | [6 empty] | 1
R.G.-D. du 21 déc 2007 | 2015 | MONDERCANGE | Assainissement isolation/fenêtres | Surface façade isolée à l'extérieur | 208.8 | m² | [6 empty] | 1
R.G.-D. du 21 déc 2007 | 2015 | MONDORF-LES-BAINS | Maison passive | Surface des pièces habitables chauffées | 297 | m² | [6 empty] | 1
R.G.-D. du 21 déc 2007 | 2015 | MONDORF-LES-BAINS | Maison à basse énergie | Surface des pièces habitables chauffées | 307.2 | m² | [6 empty] | 1
R.G.-D. du 21 déc 2007 | 2015 | MONDORF-LES-BAINS | Échangeur géothermique | Nombre d'installations | 1 | # | [6 empty] | 1
R.G.-D. du 21 déc 2007 | 2015 | MONDORF-LES-BAINS | Pompe à chaleur air/eau | Nombre d'installations | 1 | # | [6 empty] | 1
R.G.-D. du 21 déc 2007 | 2015 | MONDORF-LES-BAINS | Pompe à chaleur géothermique | Nombre d'installations | 1 | # | [6 empty] | 1
R.G.-D. du 21 déc 2007 | 2015 | NIEDERANVEN | Assainissement isolation/fenêtres | Surface dalle cave isolée | 117.18 | m² | [6 empty] | 2
R.G.-D. du 21 déc 2007 | 2015 | NIEDERANVEN | Assainissement isolation/fenêtres | Surface fenêtres doubles substituées | 57.18 | m² | [6 empty] | 3
R.G.-D. du 21 déc 2007 | 2015 | NIEDERANVEN | Equilibrage hydraulique | Nombre d'installations | 1 | # | [6 empty] | 1
R.G.-D. du 21 déc 2007 | 2015 | NIEDERANVEN | Maison à basse énergie | Surface des pièces habitables chauffées | 2070.34 | m² | [6 empty] | 8
R.G.-D. du 21 déc 2007 | 2015 | NIEDERANVEN | Pompe à chaleur géothermique | Nombre d'installations | 1 | # | [6 empty] | 1
R.G.-D. du 21 déc 2007 | 2015 | NIEDERANVEN | Maison passive | Surface des pièces habitables chauffées | 1105.1 | m² | [6 empty] | 3
R.G.-D. du 21 déc 2007 | 2015 | NIEDERANVEN | Collecteurs thermiques - eau chaude sanitaire | Surface du collecteur | 13.78 | m² | [6 empty] | 3
R.G.-D. du 21 déc 2007 | 2015 | NIEDERANVEN | Assainissement isolation/fenêtres | Surface toiture inclinée isolée | 417.96 | m² | [6 empty] | 3
R.G.-D. du 21 déc 2007 | 2015 | NIEDERANVEN | Collecteurs thermiques - chauffage et eau chaude | Surface du collecteur | 30.93 | m² | [6 empty] | 3
R.G.-D. du 21 déc 2007 | 2015 | NIEDERANVEN | Pompe à chaleur air/eau | Nombre d'installations | 1 | # | [6 empty] | 1
R.G.-D. du 21 déc 2007 | 2015 | NIEDERANVEN | Assainissement isolation/fenêtres | Surface fenêtres triples substituées | 91.18 | m² | [6 empty] | 3
R.G.-D. du 21 déc 2007 | 2015 | NIEDERANVEN | Assainissement isolation/fenêtres | Surface façade isolée à l'extérieur | 358.2 | m² | [6 empty] | 2
R.G.-D. du 21 déc 2007 | 2015 | NOMMERN | Maison passive | Surface des pièces habitables chauffées | 2349.4 | m² | [6 empty] | 11
R.G.-D. du 21 déc 2007 | 2015 | NOMMERN | Collecteurs thermiques - eau chaude sanitaire | Surface du collecteur | 15.48 | m² | [6 empty] | 3
R.G.-D. du 21 déc 2007 | 2015 | NOMMERN | Pompe à chaleur air/eau | Nombre d'installations | 8 | # | [6 empty] | 8
R.G.-D. du 21 déc 2007 | 2015 | NOMMERN | Pompe à chaleur géothermique | Nombre d'installations | 2 | # | [6 empty] | 2
R.G.-D. du 21 déc 2007 | 2015 | NOMMERN | Maison à basse énergie | Surface des pièces habitables chauffées | 210.45 | m² | [6 empty] | 1
R.G.-D. du 21 déc 2007 | 2015 | PARC HOSINGEN | Chaudière à gazéification de bûches de bois | Puissance de l'installation | 20.7 | kW | [6 empty] | 1
R.G.-D. du 21 déc 2007 | 2015 | PARC HOSINGEN | Maison à basse énergie | Surface des pièces habitables chauffées | 734.4 | m² | [6 empty] | 3
R.G.-D. du 21 déc 2007 | 2015 | PARC HOSINGEN | Collecteurs thermiques - chauffage et eau chaude | Surface du collecteur | 10.3 | m² | [6 empty] | 1
R.G.-D. du 21 déc 2007 | 2015 | PARC HOSINGEN | Pompe à chaleur air/eau | Nombre d'installations | 1 | # | [6 empty] | 1
R.G.-D. du 21 déc 2007 | 2015 | PETANGE | Maison à basse énergie | Surface des pièces habitables chauffées | 654.9 | m² | [6 empty] | 2
R.G.-D. du 21 déc 2007 | 2015 | PREIZERDAUL | Pompe à chaleur air/eau | Nombre d'installations | 1 | # | [6 empty] | 1
R.G.-D. du 21 déc 2007 | 2015 | PREIZERDAUL | Échangeur géothermique | Nombre d'installations | 1 | # | [6 empty] | 1
R.G.-D. du 21 déc 2007 | 2015 | PREIZERDAUL | Maison à basse énergie | Surface des pièces habitables chauffées | 268.2 | m² | [6 empty] | 1
R.G.-D. du 21 déc 2007 | 2015 | PREIZERDAUL | Maison passive | Surface des pièces habitables chauffées | 186.3 | m² | [6 empty] | 1
R.G.-D. du 21 déc 2007 | 2015 | PUTSCHEID | Maison à basse énergie | Surface des pièces habitables chauffées | 273 | m² | [6 empty] | 1
R.G.-D. du 21 déc 2007 | 2015 | PUTSCHEID | Pompe à chaleur géothermique | Nombre d'installations | 1 | # | [6 empty] | 1
R.G.-D. du 21 déc 2007 | 2015 | RAMBROUCH | Appartement individuel basse énergie | Surface des pièces habitables chauffées | 483.24 | m² | [6 empty] | 4
R.G.-D. du 21 déc 2007 | 2015 | RAMBROUCH | Maison à basse énergie | Surface des pièces habitables chauffées | 486.1 | m² | [6 empty] | 2
R.G.-D. du 21 déc 2007 | 2015 | RAMBROUCH | Assainissement isolation/fenêtres | Surface toiture inclinée isolée | 215 | m² | [6 empty] | 1
R.G.-D. du 21 déc 2007 | 2015 | RAMBROUCH | Collecteurs thermiques - eau chaude sanitaire | Surface du collecteur | 12.63 | m² | [6 empty] | 2
R.G.-D. du 21 déc 2007 | 2015 | RAMBROUCH | Assainissement isolation/fenêtres | Surface façade isolée à l'extérieur | 172.27 | m² | [6 empty] | 1
R.G.-D. du 21 déc 2007 | 2015 | RAMBROUCH | Maison passive | Surface des pièces habitables chauffées | 292.1 | m² | [6 empty] | 1
R.G.-D. du 21 déc 2007 | 2015 | RECKANGE/MESS | Assainissement isolation/fenêtres | Assainissement intégral | 1 | oui/non | [6 empty] | 1
R.G.-D. du 21 déc 2007 | 2015 | RECKANGE/MESS | Assainissement isolation/fenêtres | Surface dalle cave isolée | 191.89 | m² | [6 empty] | 1
R.G.-D. du 21 déc 2007 | 2015 | RECKANGE/MESS | Échangeur géothermique | Nombre d'installations | 1 | # | [6 empty] | 1
R.G.-D. du 21 déc 2007 | 2015 | RECKANGE/MESS | Ventilation contrôlée avec récupération de chaleur | Nombre d'installations | 1 | # | [6 empty] | 1
R.G.-D. du 21 déc 2007 | 2015 | RECKANGE/MESS | Assainissement isolation/fenêtres | Surface façade isolée à l'extérieur | 262 | m² | [6 empty] | 1
R.G.-D. du 21 déc 2007 | 2015 | RECKANGE/MESS | Assainissement isolation/fenêtres | Surface dalle grenier isolée | 214.6 | m² | [6 empty] | 1
R.G.-D. du 21 déc 2007 | 2015 | RECKANGE/MESS | Assainissement isolation/fenêtres | Surface mur isolé | 74.5 | m² | [6 empty] | 1
R.G.-D. du 21 déc 2007 | 2015 | RECKANGE/MESS | Maison à basse énergie | Surface des pièces habitables chauffées | 207.7 | m² | [6 empty] | 1
R.G.-D. du 21 déc 2007 | 2015 | RECKANGE/MESS | Assainissement isolation/fenêtres | Surface fenêtres triples substituées | 38.2 | m² | [6 empty] | 1
R.G.-D. du 21 déc 2007 | 2015 | REDANGE | Ventilation contrôlée avec récupération de chaleur | Nombre d'installations | 1 | # | [6 empty] | 1
R.G.-D. du 21 déc 2007 | 2015 | REDANGE | Assainissement isolation/fenêtres | Surface dalle cave isolée | 77 | m² | [6 empty] | 1
R.G.-D. du 21 déc 2007 | 2015 | REDANGE | Maison à basse énergie | Surface des pièces habitables chauffées | 661.27 | m² | [6 empty] | 2
R.G.-D. du 21 déc 2007 | 2015 | REDANGE | Assainissement isolation/fenêtres | Surface fenêtres doubles substituées | 0.36 | m² | [6 empty] | 1
R.G.-D. du 21 déc 2007 | 2015 | REDANGE | Assainissement isolation/fenêtres | Surface fenêtres triples substituées | 18.89 | m² | [6 empty] | 1
R.G.-D. du 21 déc 2007 | 2015 | REDANGE | Pompe à chaleur air/eau | Nombre d'installations | 1 | # | [6 empty] | 1
R.G.-D. du 21 déc 2007 | 2015 | REDANGE | Assainissement isolation/fenêtres | Surface toiture inclinée isolée | 184 | m² | [6 empty] | 2
R.G.-D. du 21 déc 2007 | 2015 | REDANGE | Collecteurs thermiques - chauffage et eau chaude | Surface du collecteur | 10.2 | m² | [6 empty] | 1
R.G.-D. du 21 déc 2007 | 2015 | REDANGE | Assainissement isolation/fenêtres | Surface façade isolée à l'extérieur | 194.6 | m² | [6 empty] | 1
R.G.-D. du 21 déc 2007 | 2015 | REMICH | Maison à basse énergie | Surface des pièces habitables chauffées | 293.8 | m² | [6 empty] | 1
R.G.-D. du 21 déc 2007 | 2015 | REMICH | Collecteurs thermiques - chauffage et eau chaude | Surface du collecteur | 6.46 | m² | [6 empty] | 1
R.G.-D. du 21 déc 2007 | 2015 | REMICH | Pompe à chaleur air/eau | Nombre d'installations | 1 | # | [6 empty] | 1
R.G.-D. du 21 déc 2007 | 2015 | ROESER | Equilibrage hydraulique | Nombre d'installations | 2 | # | [6 empty] | 2
R.G.-D. du 21 déc 2007 | 2015 | ROESER | Appartement individuel basse énergie | Surface des pièces habitables chauffées | 1055.21 | m² | [6 empty] | 14
R.G.-D. du 21 déc 2007 | 2015 | ROESER | Pompe à chaleur géothermique | Nombre d'installations | 1 | # | [6 empty] | 1
R.G.-D. du 21 déc 2007 | 2015 | ROESER | Échangeur géothermique | Nombre d'installations | 1 | # | [6 empty] | 1
R.G.-D. du 21 déc 2007 | 2015 | ROESER | Maison à basse énergie | Surface des pièces habitables chauffées | 2211.23 | m² | [6 empty] | 10
R.G.-D. du 21 déc 2007 | 2015 | ROESER | Collecteurs thermiques - eau chaude sanitaire | Surface du collecteur | 17.84 | m² | [6 empty] | 4
R.G.-D. du 21 déc 2007 | 2015 | ROSPORT-MOMPACH | Collecteurs thermiques - chauffage et eau chaude | Surface du collecteur | 9.54 | m² | [6 empty] | 2
R.G.-D. du 21 déc 2007 | 2015 | ROSPORT-MOMPACH | Appartement individuel basse énergie | Surface des pièces habitables chauffées | 241.8 | m² | [6 empty] | 2
R.G.-D. du 21 déc 2007 | 2015 | ROSPORT-MOMPACH | Pompe à chaleur géothermique | Nombre d'installations | 2 | # | [6 empty] | 2
R.G.-D. du 21 déc 2007 | 2015 | ROSPORT-MOMPACH | Maison passive | Surface des pièces habitables chauffées | 187.4 | m² | [6 empty] | 1
R.G.-D. du 21 déc 2007 | 2015 | ROSPORT-MOMPACH | Assainissement isolation/fenêtres | Surface toiture inclinée isolée | 130 | m² | [6 empty] | 1
R.G.-D. du 21 déc 2007 | 2015 | ROSPORT-MOMPACH | Maison à basse énergie | Surface des pièces habitables chauffées | 578.9 | m² | [6 empty] | 3
R.G.-D. du 21 déc 2007 | 2015 | ROSPORT-MOMPACH | Pompe à chaleur air/eau | Nombre d'installations | 2 | # | [6 empty] | 2
R.G.-D. du 21 déc 2007 | 2015 | ROSPORT-MOMPACH | Échangeur géothermique | Nombre d'installations | 1 | # | [6 empty] | 1
R.G.-D. du 21 déc 2007 | 2015 | RUMELANGE | Appartement individuel basse énergie | Surface des pièces habitables chauffées | 973.6 | m² | [6 empty] | 15
R.G.-D. du 21 déc 2007 | 2015 | SANDWEILER | Maison à basse énergie | Surface des pièces habitables chauffées | 710.1 | m² | [6 empty] | 2
R.G.-D. du 21 déc 2007 | 2015 | SANDWEILER | Assainissement isolation/fenêtres | Surface fenêtres triples substituées | 3.94 | m² | [6 empty] | 1
R.G.-D. du 21 déc 2007 | 2015 | SANDWEILER | Assainissement isolation/fenêtres | Surface façade isolée à l'extérieur | 482.2 | m² | [6 empty] | 3
R.G.-D. du 21 déc 2007 | 2015 | SANDWEILER | Assainissement isolation/fenêtres | Surface dalle cave isolée | 272.4 | m² | [6 empty] | 3
R.G.-D. du 21 déc 2007 | 2015 | SANDWEILER | Assainissement isolation/fenêtres | Surface dalle grenier isolée | 55 | m² | [6 empty] | 1
R.G.-D. du 21 déc 2007 | 2015 | SANDWEILER | Échangeur géothermique | Nombre d'installations | 1 | # | [6 empty] | 1
R.G.-D. du 21 déc 2007 | 2015 | SANDWEILER | Assainissement isolation/fenêtres | Surface fenêtres doubles substituées | 2.5 | m² | [6 empty] | 1
R.G.-D. du 21 déc 2007 | 2015 | SANDWEILER | Ventilation contrôlée avec récupération de chaleur | Nombre d'installations | 1 | # | [6 empty] | 1
R.G.-D. du 21 déc 2007 | 2015 | SANDWEILER | Assainissement isolation/fenêtres | Surface toiture inclinée isolée | 363.7 | m² | [6 empty] | 3
R.G.-D. du 21 déc 2007 | 2015 | SANDWEILER | Collecteurs thermiques - chauffage et eau chaude | Surface du collecteur | 9.5 | m² | [6 empty] | 1
R.G.-D. du 21 déc 2007 | 2015 | SANEM | Maison à basse énergie | Surface des pièces habitables chauffées | 937.29 | m² | [6 empty] | 5
R.G.-D. du 21 déc 2007 | 2015 | SANEM | Assainissement isolation/fenêtres | Surface façade isolée à l'extérieur | 331.3 | m² | [6 empty] | 2
R.G.-D. du 21 déc 2007 | 2015 | SANEM | Assainissement isolation/fenêtres | Surface toiture inclinée isolée | 199.6 | m² | [6 empty] | 1
R.G.-D. du 21 déc 2007 | 2015 | SANEM | Assainissement isolation/fenêtres | Surface fenêtres triples substituées | 10.37 | m² | [6 empty] | 1
R.G.-D. du 21 déc 2007 | 2015 | SANEM | Assainissement isolation/fenêtres | Surface fenêtres doubles substituées | 10.31 | m² | [6 empty] | 1
R.G.-D. du 21 déc 2007 | 2015 | SANEM | Collecteurs thermiques - eau chaude sanitaire | Surface du collecteur | 9.68 | m² | [6 empty] | 2
R.G.-D. du 21 déc 2007 | 2015 | SANEM | Equilibrage hydraulique | Nombre d'installations | 3 | # | [6 empty] | 3
R.G.-D. du 21 déc 2007 | 2015 | SANEM | Assainissement isolation/fenêtres | Surface dalle cave isolée | 88.5 | m² | [6 empty] | 1
R.G.-D. du 21 déc 2007 | 2015 | SCHENGEN | Pompe à chaleur air/eau | Nombre d'installations | 4 | # | [6 empty] | 4
R.G.-D. du 21 déc 2007 | 2015 | SCHENGEN | Maison à basse énergie | Surface des pièces habitables chauffées | 211 | m² | [6 empty] | 1
R.G.-D. du 21 déc 2007 | 2015 | SCHENGEN | Assainissement isolation/fenêtres | Surface toiture inclinée isolée | 547.1 | m² | [6 empty] | 2
R.G.-D. du 21 déc 2007 | 2015 | SCHENGEN | Assainissement isolation/fenêtres | Surface façade isolée à l'intérieur | 281.5 | m² | [6 empty] | 1
R.G.-D. du 21 déc 2007 | 2015 | SCHENGEN | Collecteurs thermiques - chauffage et eau chaude | Surface du collecteur | 24.81 | m² | [6 empty] | 2
R.G.-D. du 21 déc 2007 | 2015 | SCHENGEN | Assainissement isolation/fenêtres | Surface fenêtres doubles substituées | 23.35 | m² | [6 empty] | 2
R.G.-D. du 21 déc 2007 | 2015 | SCHENGEN | Chauffage central à granulés de bois | Puissance de l'installation | 56 | kW | [6 empty] | 1
R.G.-D. du 21 déc 2007 | 2015 | SCHENGEN | Collecteurs thermiques - eau chaude sanitaire | Surface du collecteur | 13.56 | m² | [6 empty] | 3
R.G.-D. du 21 déc 2007 | 2015 | SCHENGEN | Assainissement isolation/fenêtres | Surface fenêtres triples substituées | 74.6 | m² | [6 empty] | 1
R.G.-D. du 21 déc 2007 | 2015 | SCHENGEN | Ventilation contrôlée avec récupération de chaleur | Nombre d'installations | 1 | # | [6 empty] | 1
R.G.-D. du 21 déc 2007 | 2015 | SCHENGEN | Maison passive | Surface des pièces habitables chauffées | 1312.3 | m² | [6 empty] | 5
R.G.-D. du 21 déc 2007 | 2015 | SCHENGEN | Assainissement isolation/fenêtres | Surface toiture plate isolée | 10.8 | m² | [6 empty] | 1
R.G.-D. du 21 déc 2007 | 2015 | SCHENGEN | Assainissement isolation/fenêtres | Surface mur isolé | 40.9 | m² | [6 empty] | 1
R.G.-D. du 21 déc 2007 | 2015 | SCHENGEN | Appartement individuel basse énergie | Surface des pièces habitables chauffées | 5534.9 | m² | [6 empty] | 87
R.G.-D. du 21 déc 2007 | 2015 | SCHENGEN | Échangeur géothermique | Nombre d'installations | 1 | # | [6 empty] | 1
R.G.-D. du 21 déc 2007 | 2015 | SCHENGEN | Assainissement isolation/fenêtres | Surface façade isolée à l'extérieur | 94.9 | m² | [6 empty] | 1
R.G.-D. du 21 déc 2007 | 2015 | SCHENGEN | Assainissement isolation/fenêtres | Surface dalle cave isolée | 275.7 | m² | [6 empty] | 1
R.G.-D. du 21 déc 2007 | 2015 | SCHIEREN | Maison passive | Surface des pièces habitables chauffées | 325.9 | m² | [6 empty] | 2
R.G.-D. du 21 déc 2007 | 2015 | SCHIEREN | Collecteurs thermiques - eau chaude sanitaire | Surface du collecteur | 4.6 | m² | [6 empty] | 1
R.G.-D. du 21 déc 2007 | 2015 | SCHIEREN | Échangeur géothermique | Nombre d'installations | 3 | # | [6 empty] | 3
R.G.-D. du 21 déc 2007 | 2015 | SCHIEREN | Appartement individuel basse énergie | Surface des pièces habitables chauffées | 1058.4 | m² | [6 empty] | 12
R.G.-D. du 21 déc 2007 | 2015 | SCHIEREN | Pompe à chaleur air/eau | Nombre d'installations | 1 | # | [6 empty] | 1
R.G.-D. du 21 déc 2007 | 2015 | SCHIEREN | Maison à basse énergie | Surface des pièces habitables chauffées | 697 | m² | [6 empty] | 4
R.G.-D. du 21 déc 2007 | 2015 | SCHIFFLANGE | Appartement individuel passif | Surface des pièces habitables chauffées | 971 | m² | [6 empty] | 10
R.G.-D. du 21 déc 2007 | 2015 | SCHIFFLANGE | Collecteurs thermiques - chauffage et eau chaude | Surface du collecteur | 19.35 | m² | [6 empty] | 1
R.G.-D. du 21 déc 2007 | 2015 | SCHIFFLANGE | Appartement individuel basse énergie | Surface des pièces habitables chauffées | 7792.78 | m² | [6 empty] | 116
R.G.-D. du 21 déc 2007 | 2015 | SCHUTTRANGE | Maison à basse énergie | Surface des pièces habitables chauffées | 1133.5 | m² | [6 empty] | 6
R.G.-D. du 21 déc 2007 | 2015 | SCHUTTRANGE | Échangeur géothermique | Nombre d'installations | 2 | # | [6 empty] | 2
R.G.-D. du 21 déc 2007 | 2015 | SCHUTTRANGE | Appartement individuel basse énergie | Surface des pièces habitables chauffées | 498.16 | m² | [6 empty] | 2
R.G.-D. du 21 déc 2007 | 2015 | SCHUTTRANGE | Maison passive | Surface des pièces habitables chauffées | 540.2 | m² | [6 empty] | 2
R.G.-D. du 21 déc 2007 | 2015 | SCHUTTRANGE | Collecteurs thermiques - eau chaude sanitaire | Surface du collecteur | 29.56 | m² | [6 empty] | 6
R.G.-D. du 21 déc 2007 | 2015 | SCHUTTRANGE | Pompe à chaleur géothermique | Nombre d'installations | 3 | # | [6 empty] | 3
R.G.-D. du 21 déc 2007 | 2015 | SCHUTTRANGE | Appartement individuel passif | Surface des pièces habitables chauffées | 859.4 | m² | [6 empty] | 4
R.G.-D. du 21 déc 2007 | 2015 | SCHUTTRANGE | Collecteurs thermiques - chauffage et eau chaude | Surface du collecteur | 10.75 | m² | [6 empty] | 1
R.G.-D. du 21 déc 2007 | 2015 | STADTBREDIMUS | Pompe à chaleur géothermique | Nombre d'installations | 2 | # | [6 empty] | 2
R.G.-D. du 21 déc 2007 | 2015 | STADTBREDIMUS | Pompe à chaleur air/eau | Nombre d'installations | 3 | # | [6 empty] | 3
R.G.-D. du 21 déc 2007 | 2015 | STADTBREDIMUS | Appartement individuel basse énergie | Surface des pièces habitables chauffées | 659 | m² | [6 empty] | 5
R.G.-D. du 21 déc 2007 | 2015 | STADTBREDIMUS | Échangeur géothermique | Nombre d'installations | 3 | # | [6 empty] | 3
R.G.-D. du 21 déc 2007 | 2015 | STADTBREDIMUS | Maison à basse énergie | Surface des pièces habitables chauffées | 1120.99 | m² | [6 empty] | 5
R.G.-D. du 21 déc 2007 | 2015 | STADTBREDIMUS | Collecteurs thermiques - eau chaude sanitaire | Surface du collecteur | 14.8 | m² | [6 empty] | 2
R.G.-D. du 21 déc 2007 | 2015 | STADTBREDIMUS | Maison passive | Surface des pièces habitables chauffées | 328.2 | m² | [6 empty] | 1
R.G.-D. du 21 déc 2007 | 2015 | STEINFORT | Maison passive | Surface des pièces habitables chauffées | 568.7 | m² | [6 empty] | 3
R.G.-D. du 21 déc 2007 | 2015 | STEINFORT | Pompe à chaleur air/eau | Nombre d'installations | 4 | # | [6 empty] | 4
R.G.-D. du 21 déc 2007 | 2015 | STEINFORT | Appartement individuel passif | Surface des pièces habitables chauffées | 519.47 | m² | [6 empty] | 4
R.G.-D. du 21 déc 2007 | 2015 | STEINFORT | Collecteurs thermiques - eau chaude sanitaire | Surface du collecteur | 9.4 | m² | [6 empty] | 1
R.G.-D. du 21 déc 2007 | 2015 | STEINFORT | Pompe à chaleur géothermique | Nombre d'installations | 2 | # | [6 empty] | 2
R.G.-D. du 21 déc 2007 | 2015 | STEINSEL | Maison à basse énergie | Surface des pièces habitables chauffées | 2505.93 | m² | [6 empty] | 10
R.G.-D. du 21 déc 2007 | 2015 | STEINSEL | Equilibrage hydraulique | Nombre d'installations | 1 | # | [6 empty] | 1
R.G.-D. du 21 déc 2007 | 2015 | STEINSEL | Pompe à chaleur air/eau | Nombre d'installations | 1 | # | [6 empty] | 1
R.G.-D. du 21 déc 2007 | 2015 | STEINSEL | Collecteurs thermiques - eau chaude sanitaire | Surface du collecteur | 26.03 | m² | [6 empty] | 4
R.G.-D. du 21 déc 2007 | 2015 | STEINSEL | Assainissement isolation/fenêtres | Surface toiture inclinée isolée | 116.5 | m² | [6 empty] | 2
R.G.-D. du 21 déc 2007 | 2015 | STEINSEL | Appartement individuel basse énergie | Surface des pièces habitables chauffées | 1923.88 | m² | [6 empty] | 18
R.G.-D. du 21 déc 2007 | 2015 | STRASSEN | Maison à basse énergie | Surface des pièces habitables chauffées | 204.6 | m² | [6 empty] | 1
R.G.-D. du 21 déc 2007 | 2015 | STRASSEN | Appartement individuel basse énergie | Surface des pièces habitables chauffées | 2389.96 | m² | [6 empty] | 28
R.G.-D. du 21 déc 2007 | 2015 | STRASSEN | Appartement individuel passif | Surface des pièces habitables chauffées | 5393.3 | m² | [6 empty] | 58
R.G.-D. du 21 déc 2007 | 2015 | TROISVIERGES | Assainissement isolation/fenêtres | Surface dalle cave isolée | 64.05 | m² | [6 empty] | 1
R.G.-D. du 21 déc 2007 | 2015 | TROISVIERGES | Pompe à chaleur air/eau | Nombre d'installations | 1 | # | [6 empty] | 1
R.G.-D. du 21 déc 2007 | 2015 | TROISVIERGES | Collecteurs thermiques - chauffage et eau chaude | Surface du collecteur | 20.71 | m² | [6 empty] | 2
R.G.-D. du 21 déc 2007 | 2015 | TROISVIERGES | Maison à basse énergie | Surface des pièces habitables chauffées | 1102.99 | m² | [6 empty] | 5
R.G.-D. du 21 déc 2007 | 2015 | TROISVIERGES | Chauffage central à granulés de bois | Puissance de l'installation | 25 | kW | [6 empty] | 1
R.G.-D. du 21 déc 2007 | 2015 | TROISVIERGES | Pompe à chaleur géothermique | Nombre d'installations | 2 | # | [6 empty] | 2
R.G.-D. du 21 déc 2007 | 2015 | USELDANGE | Maison à basse énergie | Surface des pièces habitables chauffées | 845.5 | m² | [6 empty] | 4
R.G.-D. du 21 déc 2007 | 2015 | USELDANGE | Pompe à chaleur air/eau | Nombre d'installations | 2 | # | [6 empty] | 2
R.G.-D. du 21 déc 2007 | 2015 | USELDANGE | Maison passive | Surface des pièces habitables chauffées | 393.1 | m² | [6 empty] | 2
R.G.-D. du 21 déc 2007 | 2015 | USELDANGE | Collecteurs thermiques - chauffage et eau chaude | Surface du collecteur | 9.48 | m² | [6 empty] | 1
R.G.-D. du 21 déc 2007 | 2015 | VALLEE DE L'ERNZ | Collecteurs thermiques - eau chaude sanitaire | Surface du collecteur | 11.59 | m² | [6 empty] | 2
R.G.-D. du 21 déc 2007 | 2015 | VALLEE DE L'ERNZ | Maison à basse énergie | Surface des pièces habitables chauffées | 590.7 | m² | [6 empty] | 3
R.G.-D. du 21 déc 2007 | 2015 | VALLEE DE L'ERNZ | Assainissement isolation/fenêtres | Surface toiture inclinée isolée | 149 | m² | [6 empty] | 1
R.G.-D. du 21 déc 2007 | 2015 | VALLEE DE L'ERNZ | Pompe à chaleur air/eau | Nombre d'installations | 2 | # | [6 empty] | 2
R.G.-D. du 21 déc 2007 | 2015 | VALLEE DE L'ERNZ | Assainissement isolation/fenêtres | Surface façade isolée à l'extérieur | 210 | m² | [6 empty] | 1
R.G.-D. du 21 déc 2007 | 2015 | VICHTEN | Maison passive | Surface des pièces habitables chauffées | 238.3 | m² | [6 empty] | 1
R.G.-D. du 21 déc 2007 | 2015 | VICHTEN | Pompe à chaleur géothermique | Nombre d'installations | 3 | # | [6 empty] | 3
R.G.-D. du 21 déc 2007 | 2015 | VICHTEN | Assainissement isolation/fenêtres | Surface façade isolée à l'extérieur | 94 | m² | [6 empty] | 1
R.G.-D. du 21 déc 2007 | 2015 | VICHTEN | Assainissement isolation/fenêtres | Surface toiture plate isolée | 31 | m² | [6 empty] | 1
R.G.-D. du 21 déc 2007 | 2015 | VICHTEN | Collecteurs thermiques - eau chaude sanitaire | Surface du collecteur | 4.64 | m² | [6 empty] | 1
R.G.-D. du 21 déc 2007 | 2015 | VICHTEN | Assainissement isolation/fenêtres | Surface toiture inclinée isolée | 41 | m² | [6 empty] | 1
R.G.-D. du 21 déc 2007 | 2015 | VICHTEN | Assainissement isolation/fenêtres | Surface fenêtres triples substituées | 14.47 | m² | [6 empty] | 1
R.G.-D. du 21 déc 2007 | 2015 | VICHTEN | Échangeur géothermique | Nombre d'installations | 2 | # | [6 empty] | 2
R.G.-D. du 21 déc 2007 | 2015 | VICHTEN | Assainissement isolation/fenêtres | Surface dalle cave isolée | 78 | m² | [6 empty] | 1
R.G.-D. du 21 déc 2007 | 2015 | VICHTEN | Maison à basse énergie | Surface des pièces habitables chauffées | 471.6 | m² | [6 empty] | 2
R.G.-D. du 21 déc 2007 | 2015 | WAHL | Maison à basse énergie | Surface des pièces habitables chauffées | 621.6 | m² | [6 empty] | 2
R.G.-D. du 21 déc 2007 | 2015 | WAHL | Collecteurs thermiques - chauffage et eau chaude | Surface du collecteur | 7.11 | m² | [6 empty] | 1
R.G.-D. du 21 déc 2007 | 2015 | WALDBILLIG | Maison à basse énergie | Surface des pièces habitables chauffées | 2547.09 | m² | [6 empty] | 11
R.G.-D. du 21 déc 2007 | 2015 | WALDBILLIG | Collecteurs thermiques - eau chaude sanitaire | Surface du collecteur | 32.2 | m² | [6 empty] | 7
R.G.-D. du 21 déc 2007 | 2015 | WALDBILLIG | Collecteurs thermiques - chauffage et eau chaude | Surface du collecteur | 10 | m² | [6 empty] | 1
R.G.-D. du 21 déc 2007 | 2015 | WALDBILLIG | Pompe à chaleur air/eau | Nombre d'installations | 7 | # | [6 empty] | 7
R.G.-D. du 21 déc 2007 | 2015 | WALDBILLIG | Maison passive | Surface des pièces habitables chauffées | 459.4 | m² | [6 empty] | 2
R.G.-D. du 21 déc 2007 | 2015 | WALDBILLIG | Capteur solaire photovoltaïque | Puissance électrique | 15 | kWcrête | [6 empty] | 1
R.G.-D. du 21 déc 2007 | 2015 | WALDBREDIMUS | Collecteurs thermiques - eau chaude sanitaire | Surface du collecteur | 4.64 | m² | [6 empty] | 1
R.G.-D. du 21 déc 2007 | 2015 | WALDBREDIMUS | Pompe à chaleur air/eau | Nombre d'installations | 1 | # | [6 empty] | 1
R.G.-D. du 21 déc 2007 | 2015 | WALDBREDIMUS | Assainissement isolation/fenêtres | Surface fenêtres triples substituées | 28 | m² | [6 empty] | 1
R.G.-D. du 21 déc 2007 | 2015 | WALDBREDIMUS | Assainissement isolation/fenêtres | Surface toiture inclinée isolée | 27 | m² | [6 empty] | 1
R.G.-D. du 21 déc 2007 | 2015 | WALDBREDIMUS | Assainissement isolation/fenêtres | Surface dalle grenier isolée | 110 | m² | [6 empty] | 1
R.G.-D. du 21 déc 2007 | 2015 | WALDBREDIMUS | Maison passive | Surface des pièces habitables chauffées | 217.8 | m² | [6 empty] | 1
R.G.-D. du 21 déc 2007 | 2015 | WALDBREDIMUS | Ventilation contrôlée avec récupération de chaleur | Nombre d'installations | 1 | # | [6 empty] | 1
R.G.-D. du 21 déc 2007 | 2015 | WALDBREDIMUS | Assainissement isolation/fenêtres | Surface façade isolée à l'extérieur | 139 | m² | [6 empty] | 1
R.G.-D. du 21 déc 2007 | 2015 | WALFERDANGE | Pompe à chaleur air/eau | Nombre d'installations | 4 | # | [6 empty] | 4
R.G.-D. du 21 déc 2007 | 2015 | WALFERDANGE | Assainissement isolation/fenêtres | Surface façade isolée à l'extérieur | 422 | m² | [6 empty] | 3
R.G.-D. du 21 déc 2007 | 2015 | WALFERDANGE | Collecteurs thermiques - eau chaude sanitaire | Surface du collecteur | 23.7 | m² | [6 empty] | 1
R.G.-D. du 21 déc 2007 | 2015 | WALFERDANGE | Appartement individuel basse énergie | Surface des pièces habitables chauffées | 1628.24 | m² | [6 empty] | 16
R.G.-D. du 21 déc 2007 | 2015 | WALFERDANGE | Assainissement isolation/fenêtres | Surface mur isolé | 61.7 | m² | [6 empty] | 2
R.G.-D. du 21 déc 2007 | 2015 | WALFERDANGE | Pompe à chaleur géothermique | Nombre d'installations | 1 | # | [6 empty] | 1
R.G.-D. du 21 déc 2007 | 2015 | WALFERDANGE | Equilibrage hydraulique | Nombre d'installations | 1 | # | [6 empty] | 1
R.G.-D. du 21 déc 2007 | 2015 | WALFERDANGE | Assainissement isolation/fenêtres | Surface dalle grenier isolée | 278.26 | m² | [6 empty] | 2
R.G.-D. du 21 déc 2007 | 2015 | WALFERDANGE | Assainissement isolation/fenêtres | Assainissement intégral | 5 | oui/non | [6 empty] | 5
R.G.-D. du 21 déc 2007 | 2015 | WALFERDANGE | Assainissement isolation/fenêtres | Surface toiture inclinée isolée | 256 | m² | [6 empty] | 3
R.G.-D. du 21 déc 2007 | 2015 | WALFERDANGE | Ventilation contrôlée avec récupération de chaleur | Nombre d'installations | 2 | # | [6 empty] | 2
R.G.-D. du 21 déc 2007 | 2015 | WALFERDANGE | Assainissement isolation/fenêtres | Surface fenêtres doubles substituées | 4.93 | m² | [6 empty] | 1
R.G.-D. du 21 déc 2007 | 2015 | WALFERDANGE | Maison à basse énergie | Surface des pièces habitables chauffées | 953.8 | m² | [6 empty] | 4
R.G.-D. du 21 déc 2007 | 2015 | WALFERDANGE | Assainissement isolation/fenêtres | Surface dalle cave isolée | 398.49 | m² | [6 empty] | 4
R.G.-D. du 21 déc 2007 | 2015 | WALFERDANGE | Collecteurs thermiques - chauffage et eau chaude | Surface du collecteur | 6 | m² | [6 empty] | 1
R.G.-D. du 21 déc 2007 | 2015 | WALFERDANGE | Assainissement isolation/fenêtres | Surface fenêtres triples substituées | 69.38 | m² | [6 empty] | 3
R.G.-D. du 21 déc 2007 | 2015 | WEILER-LA-TOUR | Collecteurs thermiques - chauffage et eau chaude | Surface du collecteur | 7.74 | m² | [6 empty] | 1
R.G.-D. du 21 déc 2007 | 2015 | WEILER-LA-TOUR | Collecteurs thermiques - eau chaude sanitaire | Surface du collecteur | 12.33 | m² | [6 empty] | 2
R.G.-D. du 21 déc 2007 | 2015 | WEILER-LA-TOUR | Equilibrage hydraulique | Nombre d'installations | 1 | # | [6 empty] | 1
R.G.-D. du 21 déc 2007 | 2015 | WEILER-LA-TOUR | Pompe à chaleur air/eau | Nombre d'installations | 1 | # | [6 empty] | 1
R.G.-D. du 21 déc 2007 | 2015 | WEILER-LA-TOUR | Appartement individuel basse énergie | Surface des pièces habitables chauffées | 275.4 | m² | [6 empty] | 3
R.G.-D. du 21 déc 2007 | 2015 | WEILER-LA-TOUR | Maison à basse énergie | Surface des pièces habitables chauffées | 733 | m² | [6 empty] | 3
R.G.-D. du 21 déc 2007 | 2015 | WEISWAMPACH | Maison à basse énergie | Surface des pièces habitables chauffées | 332.2 | m² | [6 empty] | 1
R.G.-D. du 21 déc 2007 | 2015 | WILTZ | Assainissement isolation/fenêtres | Surface fenêtres doubles substituées | 9.19 | m² | [6 empty] | 1
R.G.-D. du 21 déc 2007 | 2015 | WILTZ | Pompe à chaleur géothermique | Nombre d'installations | 1 | # | [6 empty] | 1
R.G.-D. du 21 déc 2007 | 2015 | WILTZ | Assainissement isolation/fenêtres | Surface toiture inclinée isolée | 257.29 | m² | [6 empty] | 1
R.G.-D. du 21 déc 2007 | 2015 | WILTZ | Maison à basse énergie | Surface des pièces habitables chauffées | 217 | m² | [6 empty] | 1
R.G.-D. du 21 déc 2007 | 2015 | WILTZ | Échangeur géothermique | Nombre d'installations | 1 | # | [6 empty] | 1
R.G.-D. du 21 déc 2007 | 2015 | WILTZ | Maison passive | Surface des pièces habitables chauffées | 181.6 | m² | [6 empty] | 1
R.G.-D. du 21 déc 2007 | 2015 | WILTZ | Assainissement isolation/fenêtres | Surface dalle cave isolée | 120 | m² | [6 empty] | 1
R.G.-D. du 21 déc 2007 | 2015 | WINCRANGE | Pompe à chaleur air/eau | Nombre d'installations | 1 | # | [6 empty] | 1
R.G.-D. du 21 déc 2007 | 2015 | WINCRANGE | Maison à basse énergie | Surface des pièces habitables chauffées | 398.8 | m² | [6 empty] | 2
R.G.-D. du 21 déc 2007 | 2015 | WINCRANGE | Collecteurs thermiques - eau chaude sanitaire | Surface du collecteur | 10.24 | m² | [6 empty] | 2
R.G.-D. du 21 déc 2007 | 2015 | WINCRANGE | Pompe à chaleur géothermique | Nombre d'installations | 1 | # | [6 empty] | 1
R.G.-D. du 21 déc 2007 | 2015 | WINCRANGE | Chauffage central à granulés de bois | Puissance de l'installation | 10 | kW | [6 empty] | 1
R.G.-D. du 21 déc 2007 | 2015 | WINCRANGE | Maison passive | Surface des pièces habitables chauffées | 116.4 | m² | [6 empty] | 1
R.G.-D. du 21 déc 2007 | 2015 | WINCRANGE | Échangeur géothermique | Nombre d'installations | 2 | # | [6 empty] | 2
R.G.-D. du 21 déc 2007 | 2015 | WINSELER | Collecteurs thermiques - chauffage et eau chaude | Surface du collecteur | 10.1 | m² | [6 empty] | 1
R.G.-D. du 21 déc 2007 | 2015 | WINSELER | Pompe à chaleur géothermique | Nombre d'installations | 1 | # | [6 empty] | 1
R.G.-D. du 21 déc 2007 | 2015 | WINSELER | Échangeur géothermique | Nombre d'installations | 1 | # | [6 empty] | 1
R.G.-D. du 21 déc 2007 | 2015 | WINSELER | Maison à basse énergie | Surface des pièces habitables chauffées | 235 | m² | [6 empty] | 1
R.G.-D. du 21 déc 2007 | 2015 | WORMELDANGE | Échangeur géothermique | Nombre d'installations | 1 | # | [6 empty] | 1
R.G.-D. du 21 déc 2007 | 2015 | WORMELDANGE | Assainissement isolation/fenêtres | Surface fenêtres triples substituées | 27.88 | m² | [6 empty] | 1
R.G.-D. du 21 déc 2007 | 2015 | WORMELDANGE | Pompe à chaleur géothermique | Nombre d'installations | 1 | # | [6 empty] | 1
R.G.-D. du 21 déc 2007 | 2015 | WORMELDANGE | Assainissement isolation/fenêtres | Surface façade isolée à l'extérieur | 174.88 | m² | [6 empty] | 1
R.G.-D. du 21 déc 2007 | 2015 | WORMELDANGE | Pompe à chaleur air/eau | Nombre d'installations | 3 | # | [6 empty] | 3
R.G.-D. du 21 déc 2007 | 2015 | WORMELDANGE | Maison à basse énergie | Surface des pièces habitables chauffées | 779.1 | m² | [6 empty] | 4
R.G.-D. du 21 déc 2007 | 2015 | WORMELDANGE | Assainissement isolation/fenêtres | Surface toiture inclinée isolée | 235.06 | m² | [6 empty] | 1
R.G.-D. du 12 déc 2012 | 2016 | BEAUFORT | Capteur solaire photovoltaïque | Puissance électrique | 15.6 | kWcrête | [6 empty] | 1
R.G.-D. du 12 déc 2012 | 2016 | BECH | Capteur solaire photovoltaïque | Puissance électrique | 31.5 | kWcrête | [6 empty] | 2
R.G.-D. du 12 déc 2012 | 2016 | BECKERICH | Chauffage central à granulés de bois | Puissance de l'installation | 34.9 | kW | [6 empty] | 2
R.G.-D. du 12 déc 2012 | 2016 | BECKERICH | Collecteurs thermiques - eau chaude sanitaire | Surface du collecteur | 28.06 | m² | [6 empty] | 6
R.G.-D. du 12 déc 2012 | 2016 | BECKERICH | Capteur solaire photovoltaïque | Puissance électrique | 28.06 | kWcrête | [6 empty] | 3
R.G.-D. du 12 déc 2012 | 2016 | BECKERICH | Chaudière à gazéification de bûches de bois | Puissance de l'installation | 28 | kW | [6 empty] | 1
R.G.-D. du 12 déc 2012 | 2016 | BECKERICH | Pompe à chaleur géothermique | Nombre d'installations | 1 | # | [6 empty] | 1
R.G.-D. du 12 déc 2012 | 2016 | BECKERICH | Collecteurs thermiques - chauffage et eau chaude | Surface du collecteur | 21.85 | m² | [6 empty] | 2
R.G.-D. du 12 déc 2012 | 2016 | BECKERICH | Maison à basse énergie | Surface des pièces habitables chauffées | 474.7 | m² | [6 empty] | 3
R.G.-D. du 12 déc 2012 | 2016 | BECKERICH | Maison passive | Surface des pièces habitables chauffées | 202.3 | m² | [6 empty] | 1
R.G.-D. du 12 déc 2012 | 2016 | BECKERICH | Assainissement isolation/fenêtres | Fenêtres et portes-fenêtres | 24 | m² | Standard de performance | 2 |  |  |  |  | 1
R.G.-D. du 12 déc 2012 | 2016 | BECKERICH | Assainissement isolation/fenêtres | Mur extérieur (isolé du côté extérieur) | 195.3 | m² | Standard de performance | 2 |  |  |  |  | 1
R.G.-D. du 12 déc 2012 | 2016 | BECKERICH | Assainissement isolation/fenêtres | Dalle inférieure contre zone non chauffée ou sol | 180 | m² | Standard de performance | 1 |  |  |  |  | 1
R.G.-D. du 12 déc 2012 | 2016 | BECKERICH | Assainissement isolation/fenêtres | Mur extérieur (isolé du côté intérieur) | 250.9 | m² | Standard de performance | 4 |  |  |  |  | 1
R.G.-D. du 12 déc 2012 | 2016 | BECKERICH | Assainissement isolation/fenêtres | Toiture inclinée ou plate | 112 | m² | Standard de performance | 3 |  |  |  |  | 1
R.G.-D. du 12 déc 2012 | 2016 | BERDORF | Pompe à chaleur géothermique | Nombre d'installations | 1 | # | [6 empty] | 1
R.G.-D. du 12 déc 2012 | 2016 | BERDORF | Assainissement isolation/fenêtres | Toiture inclinée ou plate | 118 | m² | Standard de performance | 2 |  |  |  |  | 1
R.G.-D. du 12 déc 2012 | 2016 | BERTRANGE | Appartement individuel passif | Surface des pièces habitables chauffées | 2871.98 | m² | [6 empty] | 40
R.G.-D. du 12 déc 2012 | 2016 | BERTRANGE | Collecteurs thermiques - eau chaude sanitaire | Surface du collecteur | 38.83 | m² | [6 empty] | 5
R.G.-D. du 12 déc 2012 | 2016 | BERTRANGE | Collecteurs thermiques - chauffage et eau chaude | Surface du collecteur | 23 | m² | [6 empty] | 2
R.G.-D. du 12 déc 2012 | 2016 | BERTRANGE | Pompe à chaleur air/eau | Nombre d'installations | 2 | # | [6 empty] | 2
R.G.-D. du 12 déc 2012 | 2016 | BERTRANGE | Maison à basse énergie | Surface des pièces habitables chauffées | 1820.4 | m² | [6 empty] | 7
R.G.-D. du 12 déc 2012 | 2016 | BERTRANGE | Capteur solaire photovoltaïque | Puissance électrique | 49.36 | kWcrête | [6 empty] | 3
R.G.-D. du 12 déc 2012 | 2016 | BERTRANGE | Maison passive | Surface des pièces habitables chauffées | 1289.8 | m² | [6 empty] | 5
R.G.-D. du 12 déc 2012 | 2016 | BERTRANGE | Assainissement isolation/fenêtres | Fenêtres et portes-fenêtres | 35 | m² | Standard de performance | 4 |  |  |  |  | 2
R.G.-D. du 12 déc 2012 | 2016 | BERTRANGE | Assainissement isolation/fenêtres | Toiture inclinée ou plate | 419.6 | m² | Standard de performance | 3 |  |  |  |  | 5
R.G.-D. du 12 déc 2012 | 2016 | BERTRANGE | Assainissement isolation/fenêtres | Dalle inférieure contre zone non chauffée ou sol | 73.56 | m² | Standard de performance | 4 |  |  |  |  | 1
R.G.-D. du 12 déc 2012 | 2016 | BERTRANGE | Assainissement isolation/fenêtres | Mur extérieur (isolé du côté extérieur) | 194 | m² | Standard de performance | 3 |  |  |  |  | 1
R.G.-D. du 12 déc 2012 | 2016 | BERTRANGE | Assainissement isolation/fenêtres | Toiture inclinée ou plate | 102 | m² | Standard de performance | 4 |  |  |  |  | 1
R.G.-D. du 12 déc 2012 | 2016 | BETTEMBOURG | Maison passive | Surface des pièces habitables chauffées | 188 | m² | [6 empty] | 1
R.G.-D. du 12 déc 2012 | 2016 | BETTEMBOURG | Capteur solaire photovoltaïque | Puissance électrique | 53.38 | kWcrête | [6 empty] | 6
R.G.-D. du 12 déc 2012 | 2016 | BETTEMBOURG | Pompe à chaleur air/eau | Nombre d'installations | 1 | # | [6 empty] | 1
R.G.-D. du 12 déc 2012 | 2016 | BETTEMBOURG | Maison à basse énergie | Surface des pièces habitables chauffées | 709.4 | m² | [6 empty] | 5
R.G.-D. du 12 déc 2012 | 2016 | BETTEMBOURG | Collecteurs thermiques - eau chaude sanitaire | Surface du collecteur | 31.16 | m² | [6 empty] | 7
R.G.-D. du 12 déc 2012 | 2016 | BETTEMBOURG | Appartement individuel basse énergie | Surface des pièces habitables chauffées | 444.38 | m² | [6 empty] | 4
R.G.-D. du 12 déc 2012 | 2016 | BETTEMBOURG | Assainissement isolation/fenêtres | Dalle inférieure contre zone non chauffée ou sol | 135.32 | m² | Standard de performance | 4 |  |  |  |  | 3
R.G.-D. du 12 déc 2012 | 2016 | BETTEMBOURG | Assainissement isolation/fenêtres | Toiture inclinée ou plate | 727.06 | m² | Standard de performance | 4 |  |  |  |  | 7
R.G.-D. du 12 déc 2012 | 2016 | BETTEMBOURG | Assainissement isolation/fenêtres | Mur extérieur (isolé du côté extérieur) | 410.55 | m² | Standard de performance | 3 |  |  |  |  | 3
R.G.-D. du 12 déc 2012 | 2016 | BETTEMBOURG | Assainissement isolation/fenêtres | Fenêtres et portes-fenêtres | 15.61 | m² | Standard de performance | 3 |  |  |  |  | 1
R.G.-D. du 12 déc 2012 | 2016 | BETTEMBOURG | Assainissement isolation/fenêtres | Dalle inférieure contre zone non chauffée ou sol | 21.4 | m² | Standard de performance | 2 |  |  |  |  | 1
R.G.-D. du 12 déc 2012 | 2016 | BETTEMBOURG | Assainissement isolation/fenêtres | Mur extérieur (isolé du côté intérieur) | 65.8 | m² | Standard de performance | 2 |  |  |  |  | 1
R.G.-D. du 12 déc 2012 | 2016 | BETTEMBOURG | Assainissement isolation/fenêtres | Toiture inclinée ou plate | 217 | m² | Standard de performance | 2 |  |  |  |  | 1
R.G.-D. du 12 déc 2012 | 2016 | BETTEMBOURG | Assainissement isolation/fenêtres | Mur contre sol ou zone non chauffé | 33 | m² | Standard de performance | 4 |  |  |  |  | 2
R.G.-D. du 12 déc 2012 | 2016 | BETTEMBOURG | Assainissement isolation/fenêtres | Mur extérieur (isolé du côté extérieur) | 214.44 | m² | Standard de performance | 2 |  |  |  |  | 3
R.G.-D. du 12 déc 2012 | 2016 | BETTEMBOURG | Assainissement isolation/fenêtres | Fenêtres et portes-fenêtres | 27.29 | m² | Standard de performance | 4 |  |  |  |  | 2
R.G.-D. du 12 déc 2012 | 2016 | BETTEMBOURG | Assainissement isolation/fenêtres | Toiture inclinée ou plate | 459.05 | m² | Standard de performance | 3 |  |  |  |  | 4
R.G.-D. du 12 déc 2012 | 2016 | BETTEMBOURG | Assainissement isolation/fenêtres | Mur extérieur (isolé du côté extérieur) | 307.73 | m² | Standard de performance | 4 |  |  |  |  | 3
R.G.-D. du 12 déc 2012 | 2016 | BETTEMBOURG | Assainissement isolation/fenêtres | Dalle supérieure contre zone non chauffée | 76.43 | m² | Standard de performance | 3 |  |  |  |  | 1
R.G.-D. du 12 déc 2012 | 2016 | BETTEMBOURG | Assainissement isolation/fenêtres | Mur contre sol ou zone non chauffé | 204.98 | m² | Standard de performance | 3 |  |  |  |  | 1
R.G.-D. du 12 déc 2012 | 2016 | BETTEMBOURG | Assainissement isolation/fenêtres | Fenêtres et portes-fenêtres | 15.34 | m² | Standard de performance | 2 |  |  |  |  | 1
R.G.-D. du 12 déc 2012 | 2016 | BETTENDORF | Poêle à granulés de bois | Puissance de l'installation | 8 | kW | [6 empty] | 1
R.G.-D. du 12 déc 2012 | 2016 | BETTENDORF | Chaudière à gazéification de bûches de bois | Puissance de l'installation | 30 | kW | [6 empty] | 1
R.G.-D. du 12 déc 2012 | 2016 | BETTENDORF | Collecteurs thermiques - chauffage et eau chaude | Surface du collecteur | 20.4 | m² | [6 empty] | 1
R.G.-D. du 12 déc 2012 | 2016 | BETTENDORF | Capteur solaire photovoltaïque | Puissance électrique | 81.337 | kWcrête | [6 empty] | 6
R.G.-D. du 12 déc 2012 | 2016 | BETTENDORF | Assainissement isolation/fenêtres | Dalle inférieure contre zone non chauffée ou sol | 138 | m² | Standard de performance | 4 |  |  |  |  | 1
R.G.-D. du 12 déc 2012 | 2016 | BETTENDORF | Assainissement isolation/fenêtres | Dalle supérieure contre zone non chauffée | 128.8 | m² | Standard de performance | 3 |  |  |  |  | 1
R.G.-D. du 12 déc 2012 | 2016 | BETZDORF | Chauffage central à granulés de bois | Puissance de l'installation | 22 | kW | [6 empty] | 1
R.G.-D. du 12 déc 2012 | 2016 | BETZDORF | Collecteurs thermiques - chauffage et eau chaude | Surface du collecteur | 11.5 | m² | [6 empty] | 1
R.G.-D. du 12 déc 2012 | 2016 | BETZDORF | Maison passive | Surface des pièces habitables chauffées | 393 | m² | [6 empty] | 2
R.G.-D. du 12 déc 2012 | 2016 | BETZDORF | Capteur solaire photovoltaïque | Puissance électrique | 44.35 | kWcrête | [6 empty] | 6
R.G.-D. du 12 déc 2012 | 2016 | BETZDORF | Pompe à chaleur air/eau | Nombre d'installations | 2 | # | [6 empty] | 2
R.G.-D. du 12 déc 2012 | 2016 | BETZDORF | Collecteurs thermiques - eau chaude sanitaire | Surface du collecteur | 7.53 | m² | [6 empty] | 1
R.G.-D. du 12 déc 2012 | 2016 | BETZDORF | Assainissement isolation/fenêtres | Toiture inclinée ou plate | 130 | m² | Standard de performance | 4 |  |  |  |  | 1
R.G.-D. du 12 déc 2012 | 2016 | BETZDORF | Assainissement isolation/fenêtres | Toiture inclinée ou plate | 32.62 | m² | Standard de performance | 3 |  |  |  |  | 2
R.G.-D. du 12 déc 2012 | 2016 | BETZDORF | Assainissement isolation/fenêtres | Dalle inférieure contre zone non chauffée ou sol | 6.41 | m² | Standard de performance | 4 |  |  |  |  | 1
R.G.-D. du 12 déc 2012 | 2016 | BETZDORF | Assainissement isolation/fenêtres | Mur contre sol ou zone non chauffé | 38 | m² | Standard de performance | 3 |  |  |  |  | 1
R.G.-D. du 12 déc 2012 | 2016 | BETZDORF | Assainissement isolation/fenêtres | Toiture inclinée ou plate | 301.09 | m² | Standard de performance | 1 |  |  |  |  | 1
R.G.-D. du 12 déc 2012 | 2016 | BETZDORF | Assainissement isolation/fenêtres | Fenêtres et portes-fenêtres | 20.2 | m² | Standard de performance | 2 |  |  |  |  | 1
R.G.-D. du 12 déc 2012 | 2016 | BISSEN | Chauffage central à granulés de bois | Puissance de l'installation | 14.9 | kW | [6 empty] | 1
R.G.-D. du 12 déc 2012 | 2016 | BISSEN | Collecteurs thermiques - eau chaude sanitaire | Surface du collecteur | 21.3 | m² | [6 empty] | 4
R.G.-D. du 12 déc 2012 | 2016 | BISSEN | Collecteurs thermiques - chauffage et eau chaude | Surface du collecteur | 8.58 | m² | [6 empty] | 1
R.G.-D. du 12 déc 2012 | 2016 | BISSEN | Capteur solaire photovoltaïque | Puissance électrique | 79.005 | kWcrête | [6 empty] | 6
R.G.-D. du 12 déc 2012 | 2016 | BISSEN | Assainissement isolation/fenêtres | Toiture inclinée ou plate | 247.85 | m² | Standard de performance | 3 |  |  |  |  | 1
R.G.-D. du 12 déc 2012 | 2016 | BIWER | Capteur solaire photovoltaïque | Puissance électrique | 60.81 | kWcrête | [6 empty] | 4
R.G.-D. du 12 déc 2012 | 2016 | BIWER | Collecteurs thermiques - eau chaude sanitaire | Surface du collecteur | 4.8 | m² | [6 empty] | 1
R.G.-D. du 12 déc 2012 | 2016 | BIWER | Pompe à chaleur géothermique | Nombre d'installations | 1 | # | [6 empty] | 1
R.G.-D. du 12 déc 2012 | 2016 | BIWER | Maison à basse énergie | Surface des pièces habitables chauffées | 235 | m² | [6 empty] | 1
R.G.-D. du 12 déc 2012 | 2016 | BIWER | Chauffage central à granulés de bois | Puissance de l'installation | 51.8 | kW | [6 empty] | 1
R.G.-D. du 12 déc 2012 | 2016 | BIWER | Collecteurs thermiques - chauffage et eau chaude | Surface du collecteur | 9.4 | m² | [6 empty] | 1
R.G.-D. du 12 déc 2012 | 2016 | BOULAIDE | Capteur solaire photovoltaïque | Puissance électrique | 7.5 | kWcrête | [6 empty] | 1
R.G.-D. du 12 déc 2012 | 2016 | BOULAIDE | Collecteurs thermiques - eau chaude sanitaire | Surface du collecteur | 15.232 | m² | [6 empty] | 3
R.G.-D. du 12 déc 2012 | 2016 | BOULAIDE | Chauffage central à granulés de bois | Puissance de l'installation | 87 | kW | [6 empty] | 6
R.G.-D. du 12 déc 2012 | 2016 | BOULAIDE | Chaudière à gazéification de bûches de bois | Puissance de l'installation | 20 | kW | [6 empty] | 1
R.G.-D. du 12 déc 2012 | 2016 | BOULAIDE | Assainissement isolation/fenêtres | Dalle inférieure contre zone non chauffée ou sol | 116 | m² | Standard de performance | 3 |  |  |  |  | 1
R.G.-D. du 12 déc 2012 | 2016 | BOULAIDE | Assainissement isolation/fenêtres | Dalle inférieure contre zone non chauffée ou sol | 168.5 | m² | Standard de performance | 4 |  |  |  |  | 2
R.G.-D. du 12 déc 2012 | 2016 | BOULAIDE | Assainissement isolation/fenêtres | Mur extérieur (isolé du côté intérieur) | 77.99 | m² | Standard de performance | 3 |  |  |  |  | 1
R.G.-D. du 12 déc 2012 | 2016 | BOULAIDE | Assainissement isolation/fenêtres | Mur contre sol ou zone non chauffé | 21.6 | m² | Standard de performance | 3 |  |  |  |  | 1
R.G.-D. du 12 déc 2012 | 2016 | BOULAIDE | Assainissement isolation/fenêtres | Dalle supérieure contre zone non chauffée | 115.56 | m² | Standard de performance | 3 |  |  |  |  | 2
R.G.-D. du 12 déc 2012 | 2016 | BOULAIDE | Assainissement isolation/fenêtres | Mur contre sol ou zone non chauffé | 9.97 | m² | Standard de performance | 2 |  |  |  |  | 1
R.G.-D. du 12 déc 2012 | 2016 | BOURSCHEID | Collecteurs thermiques - eau chaude sanitaire | Surface du collecteur | 17.02 | m² | [6 empty] | 3
R.G.-D. du 12 déc 2012 | 2016 | BOURSCHEID | Collecteurs thermiques - chauffage et eau chaude | Surface du collecteur | 10.032 | m² | [6 empty] | 1
R.G.-D. du 12 déc 2012 | 2016 | BOURSCHEID | Maison à basse énergie | Surface des pièces habitables chauffées | 244.5 | m² | [6 empty] | 1
R.G.-D. du 12 déc 2012 | 2016 | BOURSCHEID | Pompe à chaleur géothermique | Nombre d'installations | 2 | # | [6 empty] | 2
R.G.-D. du 12 déc 2012 | 2016 | BOURSCHEID | Capteur solaire photovoltaïque | Puissance électrique | 21.4 | kWcrête | [6 empty] | 2
R.G.-D. du 12 déc 2012 | 2016 | BOURSCHEID | Assainissement isolation/fenêtres | Mur contre sol ou zone non chauffé | 33.4 | m² | Standard de performance | 2 |  |  |  |  | 1
R.G.-D. du 12 déc 2012 | 2016 | BOURSCHEID | Assainissement isolation/fenêtres | Toiture inclinée ou plate | 170 | m² | Standard de performance | 3 |  |  |  |  | 1
R.G.-D. du 12 déc 2012 | 2016 | BOURSCHEID | Assainissement isolation/fenêtres | Dalle supérieure contre zone non chauffée | 40 | m² | Standard de performance | 4 |  |  |  |  | 1
R.G.-D. du 12 déc 2012 | 2016 | BOURSCHEID | Assainissement isolation/fenêtres | Toiture inclinée ou plate | 142.5 | m² | Standard de performance | 4 |  |  |  |  | 1
R.G.-D. du 12 déc 2012 | 2016 | BOUS | Collecteurs thermiques - eau chaude sanitaire | Surface du collecteur | 5.02 | m² | [6 empty] | 1
R.G.-D. du 12 déc 2012 | 2016 | BOUS | Chauffage central à granulés de bois | Puissance de l'installation | 44 | kW | [6 empty] | 2
R.G.-D. du 12 déc 2012 | 2016 | BOUS | Maison à basse énergie | Surface des pièces habitables chauffées | 542.4 | m² | [6 empty] | 3
R.G.-D. du 12 déc 2012 | 2016 | BOUS | Collecteurs thermiques - chauffage et eau chaude | Surface du collecteur | 19.18 | m² | [6 empty] | 2
R.G.-D. du 12 déc 2012 | 2016 | BOUS | Capteur solaire photovoltaïque | Puissance électrique | 69.71 | kWcrête | [6 empty] | 3
R.G.-D. du 12 déc 2012 | 2016 | CLERVAUX | Collecteurs thermiques - eau chaude sanitaire | Surface du collecteur | 16.8 | m² | [6 empty] | 3
R.G.-D. du 12 déc 2012 | 2016 | CLERVAUX | Échangeur géothermique | Nombre d'installations | 2 | # | [6 empty] | 2
R.G.-D. du 12 déc 2012 | 2016 | CLERVAUX | Chaudière à gazéification de bûches de bois | Puissance de l'installation | 25 | kW | [6 empty] | 1
R.G.-D. du 12 déc 2012 | 2016 | CLERVAUX | Capteur solaire photovoltaïque | Puissance électrique | 59.01 | kWcrête | [6 empty] | 3
R.G.-D. du 12 déc 2012 | 2016 | CLERVAUX | Chauffage central à plaquettes/copeaux de bois | Puissance de l'installation | 55 | kW | [6 empty] | 1
R.G.-D. du 12 déc 2012 | 2016 | CLERVAUX | Chauffage central à granulés de bois | Puissance de l'installation | 42 | kW | [6 empty] | 2
R.G.-D. du 12 déc 2012 | 2016 | CLERVAUX | Poêle à granulés de bois | Puissance de l'installation | 14.9 | kW | [6 empty] | 1
R.G.-D. du 12 déc 2012 | 2016 | CLERVAUX | Maison à basse énergie | Surface des pièces habitables chauffées | 765.6 | m² | [6 empty] | 2
R.G.-D. du 12 déc 2012 | 2016 | CLERVAUX | Pompe à chaleur géothermique | Nombre d'installations | 4 | # | [6 empty] | 4
R.G.-D. du 12 déc 2012 | 2016 | CLERVAUX | Collecteurs thermiques - chauffage et eau chaude | Surface du collecteur | 53.82 | m² | [6 empty] | 4
R.G.-D. du 12 déc 2012 | 2016 | CLERVAUX | Assainissement isolation/fenêtres | Dalle supérieure contre zone non chauffée | 169.35 | m² | Standard de performance | 3 |  |  |  |  | 1
R.G.-D. du 12 déc 2012 | 2016 | COLMAR-BERG | Maison passive | Surface des pièces habitables chauffées | 455.1 | m² | [6 empty] | 2
R.G.-D. du 12 déc 2012 | 2016 | COLMAR-BERG | Chauffage central à granulés de bois | Puissance de l'installation | 7.8 | kW | [6 empty] | 1
R.G.-D. du 12 déc 2012 | 2016 | COLMAR-BERG | Capteur solaire photovoltaïque | Puissance électrique | 5.6 | kWcrête | [6 empty] | 1
R.G.-D. du 12 déc 2012 | 2016 | COLMAR-BERG | Pompe à chaleur air/eau | Nombre d'installations | 1 | # | [6 empty] | 1
R.G.-D. du 12 déc 2012 | 2016 | COLMAR-BERG | Collecteurs thermiques - chauffage et eau chaude | Surface du collecteur | 9.4 | m² | [6 empty] | 1
R.G.-D. du 12 déc 2012 | 2016 | CONSDORF | Échangeur géothermique | Nombre d'installations | 1 | # | [6 empty] | 1
R.G.-D. du 12 déc 2012 | 2016 | CONSDORF | Collecteurs thermiques - eau chaude sanitaire | Surface du collecteur | 7.11 | m² | [6 empty] | 1
R.G.-D. du 12 déc 2012 | 2016 | CONSDORF | Maison passive | Surface des pièces habitables chauffées | 313.2 | m² | [6 empty] | 1
R.G.-D. du 12 déc 2012 | 2016 | CONSDORF | Collecteurs thermiques - chauffage et eau chaude | Surface du collecteur | 10.08 | m² | [6 empty] | 1
R.G.-D. du 12 déc 2012 | 2016 | CONSDORF | Chauffage central à plaquettes/copeaux de bois | Puissance de l'installation | 26 | kW | [6 empty] | 1
R.G.-D. du 12 déc 2012 | 2016 | CONSDORF | Maison à basse énergie | Surface des pièces habitables chauffées | 278 | m² | [6 empty] | 1
R.G.-D. du 12 déc 2012 | 2016 | CONSDORF | Pompe à chaleur air/eau | Nombre d'installations | 1 | # | [6 empty] | 1
R.G.-D. du 12 déc 2012 | 2016 | CONSDORF | Chauffage central à granulés de bois | Puissance de l'installation | 20 | kW | [6 empty] | 1
R.G.-D. du 12 déc 2012 | 2016 | CONSDORF | Pompe à chaleur géothermique | Nombre d'installations | 3 | # | [6 empty] | 3
R.G.-D. du 12 déc 2012 | 2016 | CONSDORF | Capteur solaire photovoltaïque | Puissance électrique | 88.775 | kWcrête | [6 empty] | 5
R.G.-D. du 12 déc 2012 | 2016 | CONSDORF | Assainissement isolation/fenêtres | Dalle inférieure contre zone non chauffée ou sol | 119 | m² | Standard de performance | 4 |  |  |  |  | 2
R.G.-D. du 12 déc 2012 | 2016 | CONSDORF | Assainissement isolation/fenêtres | Toiture inclinée ou plate | 127 | m² | Standard de performance | 4 |  |  |  |  | 1
R.G.-D. du 12 déc 2012 | 2016 | CONSDORF | Assainissement isolation/fenêtres | Fenêtres et portes-fenêtres | 83.4 | m² | Standard de performance | 4 |  |  |  |  | 2
R.G.-D. du 12 déc 2012 | 2016 | CONSDORF | Assainissement isolation/fenêtres | Mur extérieur (isolé du côté extérieur) | 209 | m² | Standard de performance | 2 |  |  |  |  | 2
R.G.-D. du 12 déc 2012 | 2016 | CONSDORF | Assainissement isolation/fenêtres | Toiture inclinée ou plate | 161.75 | m² | Standard de performance | 3 |  |  |  |  | 2
R.G.-D. du 12 déc 2012 | 2016 | CONTERN | Collecteurs thermiques - eau chaude sanitaire | Surface du collecteur | 20.1 | m² | [6 empty] | 4
R.G.-D. du 12 déc 2012 | 2016 | CONTERN | Capteur solaire photovoltaïque | Puissance électrique | 56.096 | kWcrête | [6 empty] | 4
R.G.-D. du 12 déc 2012 | 2016 | CONTERN | Maison à basse énergie | Surface des pièces habitables chauffées | 472.3 | m² | [6 empty] | 1
R.G.-D. du 12 déc 2012 | 2016 | CONTERN | Chauffage central à granulés de bois | Puissance de l'installation | 18 | kW | [6 empty] | 1
R.G.-D. du 12 déc 2012 | 2016 | CONTERN | Échangeur géothermique | Nombre d'installations | 1 | # | [6 empty] | 1
R.G.-D. du 12 déc 2012 | 2016 | CONTERN | Maison passive | Surface des pièces habitables chauffées | 459.6 | m² | [6 empty] | 2
R.G.-D. du 12 déc 2012 | 2016 | CONTERN | Pompe à chaleur air/eau | Nombre d'installations | 2 | # | [6 empty] | 2
R.G.-D. du 12 déc 2012 | 2016 | CONTERN | Collecteurs thermiques - chauffage et eau chaude | Surface du collecteur | 10.5 | m² | [6 empty] | 1
R.G.-D. du 12 déc 2012 | 2016 | CONTERN | Assainissement isolation/fenêtres | Dalle inférieure contre zone non chauffée ou sol | 228.26 | m² | Standard de performance | 3 |  |  |  |  | 2
R.G.-D. du 12 déc 2012 | 2016 | CONTERN | Assainissement isolation/fenêtres | Mur extérieur (isolé du côté extérieur) | 12 | m² | Standard de performance | 1 |  |  |  |  | 1
R.G.-D. du 12 déc 2012 | 2016 | CONTERN | Assainissement isolation/fenêtres | Dalle supérieure contre zone non chauffée | 172 | m² | Standard de performance | 3 |  |  |  |  | 1
R.G.-D. du 12 déc 2012 | 2016 | CONTERN | Assainissement isolation/fenêtres | Dalle inférieure contre zone non chauffée ou sol | 126 | m² | Standard de performance | 4 |  |  |  |  | 1
R.G.-D. du 12 déc 2012 | 2016 | CONTERN | Assainissement isolation/fenêtres | Toiture inclinée ou plate | 329.3 | m² | Standard de performance | 2 |  |  |  |  | 2
R.G.-D. du 12 déc 2012 | 2016 | CONTERN | Assainissement isolation/fenêtres | Dalle supérieure contre zone non chauffée | 41 | m² | Standard de performance | 2 |  |  |  |  | 1
R.G.-D. du 12 déc 2012 | 2016 | DALHEIM | Capteur solaire photovoltaïque | Puissance électrique | 18.875 | kWcrête | [6 empty] | 2
R.G.-D. du 12 déc 2012 | 2016 | DALHEIM | Collecteurs thermiques - eau chaude sanitaire | Surface du collecteur | 17.29 | m² | [6 empty] | 3
R.G.-D. du 12 déc 2012 | 2016 | DIEKIRCH | Collecteurs thermiques - eau chaude sanitaire | Surface du collecteur | 10.14 | m² | [6 empty] | 2
R.G.-D. du 12 déc 2012 | 2016 | DIEKIRCH | Chaudière à gazéification de bûches de bois | Puissance de l'installation | 20.7 | kW | [6 empty] | 1
R.G.-D. du 12 déc 2012 | 2016 | DIEKIRCH | Assainissement isolation/fenêtres | Dalle inférieure contre zone non chauffée ou sol | 86.4 | m² | Standard de performance | 4 |  |  |  |  | 1
R.G.-D. du 12 déc 2012 | 2016 | DIEKIRCH | Assainissement isolation/fenêtres | Mur extérieur (isolé du côté extérieur) | 6 | m² | Standard de performance | 2 |  |  |  |  | 1
R.G.-D. du 12 déc 2012 | 2016 | DIEKIRCH | Assainissement isolation/fenêtres | Mur extérieur (isolé du côté intérieur) | 31.2 | m² | Standard de performance | 4 |  |  |  |  | 1
R.G.-D. du 12 déc 2012 | 2016 | DIEKIRCH | Assainissement isolation/fenêtres | Toiture inclinée ou plate | 354.89 | m² | Standard de performance | 3 |  |  |  |  | 3
R.G.-D. du 12 déc 2012 | 2016 | DIEKIRCH | Assainissement isolation/fenêtres | Fenêtres et portes-fenêtres | 32.8 | m² | Standard de performance | 4 |  |  |  |  | 1
R.G.-D. du 12 déc 2012 | 2016 | DIEKIRCH | Assainissement isolation/fenêtres | Toiture inclinée ou plate | 89.1 | m² | Standard de performance | 4 |  |  |  |  | 1
R.G.-D. du 12 déc 2012 | 2016 | DIEKIRCH | Assainissement isolation/fenêtres | Mur extérieur (isolé du côté extérieur) | 103.3 | m² | Standard de performance | 3 |  |  |  |  | 1
R.G.-D. du 12 déc 2012 | 2016 | DIFFERDANGE | Maison à basse énergie | Surface des pièces habitables chauffées | 173.6 | m² | [6 empty] | 1
R.G.-D. du 12 déc 2012 | 2016 | DIFFERDANGE | Appartement individuel basse énergie | Surface des pièces habitables chauffées | 888.6 | m² | [6 empty] | 12
R.G.-D. du 12 déc 2012 | 2016 | DIFFERDANGE | Capteur solaire photovoltaïque | Puissance électrique | 116.292 | kWcrête | [6 empty] | 11
R.G.-D. du 12 déc 2012 | 2016 | DIFFERDANGE | Assainissement isolation/fenêtres | Mur extérieur (isolé du côté extérieur) | 26 | m² | Standard de performance | 3 |  |  |  |  | 1
R.G.-D. du 12 déc 2012 | 2016 | DIFFERDANGE | Assainissement isolation/fenêtres | Toiture inclinée ou plate | 219.47 | m² | Standard de performance | 3 |  |  |  |  | 2
R.G.-D. du 12 déc 2012 | 2016 | DIFFERDANGE | Assainissement isolation/fenêtres | Mur extérieur (isolé du côté extérieur) | 157 | m² | Standard de performance | 4 |  |  |  |  | 1
R.G.-D. du 12 déc 2012 | 2016 | DIFFERDANGE | Assainissement isolation/fenêtres | Mur contre sol ou zone non chauffé | 62.1 | m² | Standard de performance | 3 |  |  |  |  | 1
R.G.-D. du 12 déc 2012 | 2016 | DIFFERDANGE | Assainissement isolation/fenêtres | Toiture inclinée ou plate | 163.26 | m² | Standard de performance | 4 |  |  |  |  | 3
R.G.-D. du 12 déc 2012 | 2016 | DIFFERDANGE | Assainissement isolation/fenêtres | Dalle inférieure contre zone non chauffée ou sol | 33.95 | m² | Standard de performance | 3 |  |  |  |  | 1
R.G.-D. du 12 déc 2012 | 2016 | DIPPACH | Maison à basse énergie | Surface des pièces habitables chauffées | 434.66 | m² | [6 empty] | 2
R.G.-D. du 12 déc 2012 | 2016 | DIPPACH | Collecteurs thermiques - eau chaude sanitaire | Surface du collecteur | 13.96 | m² | [6 empty] | 3
R.G.-D. du 12 déc 2012 | 2016 | DIPPACH | Collecteurs thermiques - chauffage et eau chaude | Surface du collecteur | 30.04 | m² | [6 empty] | 3
R.G.-D. du 12 déc 2012 | 2016 | DIPPACH | Capteur solaire photovoltaïque | Puissance électrique | 69.96 | kWcrête | [6 empty] | 5
R.G.-D. du 12 déc 2012 | 2016 | DIPPACH | Maison passive | Surface des pièces habitables chauffées | 236.6 | m² | [6 empty] | 1
R.G.-D. du 12 déc 2012 | 2016 | DIPPACH | Pompe à chaleur géothermique | Nombre d'installations | 1 | # | [6 empty] | 1
R.G.-D. du 12 déc 2012 | 2016 | DIPPACH | Échangeur géothermique | Nombre d'installations | 1 | # | [6 empty] | 1
R.G.-D. du 12 déc 2012 | 2016 | DUDELANGE | Pompe à chaleur air/eau | Nombre d'installations | 1 | # | [6 empty] | 1
R.G.-D. du 12 déc 2012 | 2016 | DUDELANGE | Capteur solaire photovoltaïque | Puissance électrique | 40.84 | kWcrête | [6 empty] | 4
R.G.-D. du 12 déc 2012 | 2016 | DUDELANGE | Pompe à chaleur géothermique | Nombre d'installations | 1 | # | [6 empty] | 1
R.G.-D. du 12 déc 2012 | 2016 | DUDELANGE | Maison passive | Surface des pièces habitables chauffées | 668.1 | m² | [6 empty] | 3
R.G.-D. du 12 déc 2012 | 2016 | DUDELANGE | Collecteurs thermiques - eau chaude sanitaire | Surface du collecteur | 26.666 | m² | [6 empty] | 5
R.G.-D. du 12 déc 2012 | 2016 | DUDELANGE | Maison à basse énergie | Surface des pièces habitables chauffées | 304.8 | m² | [6 empty] | 2
R.G.-D. du 12 déc 2012 | 2016 | DUDELANGE | Collecteurs thermiques - chauffage et eau chaude | Surface du collecteur | 21.68 | m² | [6 empty] | 2
R.G.-D. du 12 déc 2012 | 2016 | DUDELANGE | Assainissement isolation/fenêtres | Mur extérieur (isolé du côté extérieur) | 1100.1 | m² | Standard de performance | 3 |  |  |  |  | 6
R.G.-D. du 12 déc 2012 | 2016 | DUDELANGE | Assainissement isolation/fenêtres | Fenêtres et portes-fenêtres | 62.72 | m² | Standard de performance | 2 |  |  |  |  | 2
R.G.-D. du 12 déc 2012 | 2016 | DUDELANGE | Assainissement isolation/fenêtres | Mur contre sol ou zone non chauffé | 53.5 | m² | Standard de performance | 4 |  |  |  |  | 2
R.G.-D. du 12 déc 2012 | 2016 | DUDELANGE | Assainissement isolation/fenêtres | Dalle inférieure contre zone non chauffée ou sol | 165.2 | m² | Standard de performance | 3 |  |  |  |  | 1
R.G.-D. du 12 déc 2012 | 2016 | DUDELANGE | Assainissement isolation/fenêtres | Fenêtres et portes-fenêtres | 34.52 | m² | Standard de performance | 3 |  |  |  |  | 1
R.G.-D. du 12 déc 2012 | 2016 | DUDELANGE | Assainissement isolation/fenêtres | Toiture inclinée ou plate | 243 | m² | Standard de performance | 3 |  |  |  |  | 2
R.G.-D. du 12 déc 2012 | 2016 | DUDELANGE | Assainissement isolation/fenêtres | Toiture inclinée ou plate | 264.4 | m² | Standard de performance | 4 |  |  |  |  | 4
R.G.-D. du 12 déc 2012 | 2016 | DUDELANGE | Assainissement isolation/fenêtres | Fenêtres et portes-fenêtres | 73.68 | m² | Standard de performance | 4 |  |  |  |  | 3
R.G.-D. du 12 déc 2012 | 2016 | DUDELANGE | Assainissement isolation/fenêtres | Mur extérieur (isolé du côté extérieur) | 249.16 | m² | Standard de performance | 4 |  |  |  |  | 2
R.G.-D. du 12 déc 2012 | 2016 | DUDELANGE | Assainissement isolation/fenêtres | Dalle inférieure contre zone non chauffée ou sol | 158.05 | m² | Standard de performance | 4 |  |  |  |  | 4
R.G.-D. du 12 déc 2012 | 2016 | ECHTERNACH | Capteur solaire photovoltaïque | Puissance électrique | 14.38 | kWcrête | [6 empty] | 2
R.G.-D. du 12 déc 2012 | 2016 | ECHTERNACH | Collecteurs thermiques - chauffage et eau chaude | Surface du collecteur | 10.2 | m² | [6 empty] | 1
R.G.-D. du 12 déc 2012 | 2016 | ECHTERNACH | Chauffage central à granulés de bois | Puissance de l'installation | 50 | kW | [6 empty] | 2
R.G.-D. du 12 déc 2012 | 2016 | ECHTERNACH | Raccordement à un réseau de chaleur | Puissance du raccordement au réseau | 15 | kW | [6 empty] | 1
R.G.-D. du 12 déc 2012 | 2016 | ECHTERNACH | Assainissement isolation/fenêtres | Mur contre sol ou zone non chauffé | 27 | m² | Standard de performance | 2 |  |  |  |  | 1
R.G.-D. du 12 déc 2012 | 2016 | ECHTERNACH | Assainissement isolation/fenêtres | Mur extérieur (isolé du côté extérieur) | 229.7 | m² | Standard de performance | 2 |  |  |  |  | 1
R.G.-D. du 12 déc 2012 | 2016 | ECHTERNACH | Assainissement isolation/fenêtres | Toiture inclinée ou plate | 166 | m² | Standard de performance | 2 |  |  |  |  | 1
R.G.-D. du 12 déc 2012 | 2016 | ECHTERNACH | Assainissement isolation/fenêtres | Toiture inclinée ou plate | 120 | m² | Standard de performance | 4 |  |  |  |  | 1
R.G.-D. du 12 déc 2012 | 2016 | ECHTERNACH | Assainissement isolation/fenêtres | Dalle inférieure contre zone non chauffée ou sol | 81.81 | m² | Standard de performance | 4 |  |  |  |  | 1
R.G.-D. du 12 déc 2012 | 2016 | ECHTERNACH | Assainissement isolation/fenêtres | Mur extérieur (isolé du côté extérieur) | 164 | m² | Standard de performance | 4 |  |  |  |  | 1
R.G.-D. du 12 déc 2012 | 2016 | ECHTERNACH | Assainissement isolation/fenêtres | Fenêtres et portes-fenêtres | 15 | m² | Standard de performance | 4 |  |  |  |  | 1
R.G.-D. du 12 déc 2012 | 2016 | ECHTERNACH | Assainissement isolation/fenêtres | Dalle inférieure contre zone non chauffée ou sol | 16.59 | m² | Standard de performance | 1 |  |  |  |  | 1
R.G.-D. du 12 déc 2012 | 2016 | ELL | Chaudière à gazéification de bûches de bois | Puissance de l'installation | 38 | kW | [6 empty] | 1
R.G.-D. du 12 déc 2012 | 2016 | ELL | Collecteurs thermiques - chauffage et eau chaude | Surface du collecteur | 10.4 | m² | [6 empty] | 1
R.G.-D. du 12 déc 2012 | 2016 | ELL | Pompe à chaleur air/eau | Nombre d'installations | 1 | # | [6 empty] | 1
R.G.-D. du 12 déc 2012 | 2016 | ELL | Collecteurs thermiques - eau chaude sanitaire | Surface du collecteur | 17.76 | m² | [6 empty] | 3
R.G.-D. du 12 déc 2012 | 2016 | ELL | Capteur solaire photovoltaïque | Puissance électrique | 68.68 | kWcrête | [6 empty] | 5
R.G.-D. du 12 déc 2012 | 2016 | ELL | Maison passive | Surface des pièces habitables chauffées | 194.8 | m² | [6 empty] | 1
R.G.-D. du 12 déc 2012 | 2016 | ERPELDANGE-SUR-SÛRE | Collecteurs thermiques - eau chaude sanitaire | Surface du collecteur | 15.308 | m² | [6 empty] | 3
R.G.-D. du 12 déc 2012 | 2016 | ERPELDANGE-SUR-SÛRE | Chaudière à gazéification de bûches de bois | Puissance de l'installation | 20.7 | kW | [6 empty] | 1
R.G.-D. du 12 déc 2012 | 2016 | ERPELDANGE-SUR-SÛRE | Maison passive | Surface des pièces habitables chauffées | 592.95 | m² | [6 empty] | 3
R.G.-D. du 12 déc 2012 | 2016 | ERPELDANGE-SUR-SÛRE | Capteur solaire photovoltaïque | Puissance électrique | 9.98 | kWcrête | [6 empty] | 1
R.G.-D. du 12 déc 2012 | 2016 | ERPELDANGE-SUR-SÛRE | Pompe à chaleur air/eau | Nombre d'installations | 2 | # | [6 empty] | 2
R.G.-D. du 12 déc 2012 | 2016 | ERPELDANGE-SUR-SÛRE | Échangeur géothermique | Nombre d'installations | 1 | # | [6 empty] | 1
R.G.-D. du 12 déc 2012 | 2016 | ESCH/ALZETTE | Collecteurs thermiques - eau chaude sanitaire | Surface du collecteur | 13.82 | m² | [6 empty] | 3
R.G.-D. du 12 déc 2012 | 2016 | ESCH/ALZETTE | Capteur solaire photovoltaïque | Puissance électrique | 31.38 | kWcrête | [6 empty] | 4
R.G.-D. du 12 déc 2012 | 2016 | ESCH/ALZETTE | Maison passive | Surface des pièces habitables chauffées | 336.4 | m² | [6 empty] | 1
R.G.-D. du 12 déc 2012 | 2016 | ESCH/ALZETTE | Maison à basse énergie | Surface des pièces habitables chauffées | 506.4 | m² | [6 empty] | 2
R.G.-D. du 12 déc 2012 | 2016 | ESCH/ALZETTE | Assainissement isolation/fenêtres | Toiture inclinée ou plate | 452.91 | m² | Standard de performance | 4 |  |  |  |  | 3
R.G.-D. du 12 déc 2012 | 2016 | ESCH/ALZETTE | Assainissement isolation/fenêtres | Dalle inférieure contre zone non chauffée ou sol | 62.74 | m² | Standard de performance | 4 |  |  |  |  | 1
R.G.-D. du 12 déc 2012 | 2016 | ESCH/ALZETTE | Assainissement isolation/fenêtres | Mur extérieur (isolé du côté extérieur) | 175 | m² | Standard de performance | 3 |  |  |  |  | 1
R.G.-D. du 12 déc 2012 | 2016 | ESCH/ALZETTE | Assainissement isolation/fenêtres | Mur extérieur (isolé du côté extérieur) | 179.26 | m² | Standard de performance | 4 |  |  |  |  | 1
R.G.-D. du 12 déc 2012 | 2016 | ESCH/ALZETTE | Assainissement isolation/fenêtres | Fenêtres et portes-fenêtres | 61.58 | m² | Standard de performance | 3 |  |  |  |  | 2
R.G.-D. du 12 déc 2012 | 2016 | ESCH/ALZETTE | Assainissement isolation/fenêtres | Toiture inclinée ou plate | 229.89 | m² | Standard de performance | 3 |  |  |  |  | 3
R.G.-D. du 12 déc 2012 | 2016 | ESCH/ALZETTE | Assainissement isolation/fenêtres | Dalle inférieure contre zone non chauffée ou sol | 88.81 | m² | Standard de performance | 3 |  |  |  |  | 1
R.G.-D. du 12 déc 2012 | 2016 | ESCH/SURE | Chaudière à gazéification de bûches de bois | Puissance de l'installation | 60 | kW | [6 empty] | 1
R.G.-D. du 12 déc 2012 | 2016 | ESCH/SURE | Collecteurs thermiques - eau chaude sanitaire | Surface du collecteur | 32.56 | m² | [6 empty] | 7
R.G.-D. du 12 déc 2012 | 2016 | ESCH/SURE | Collecteurs thermiques - chauffage et eau chaude | Surface du collecteur | 15.06 | m² | [6 empty] | 1
R.G.-D. du 12 déc 2012 | 2016 | ESCH/SURE | Maison à basse énergie | Surface des pièces habitables chauffées | 375.6 | m² | [6 empty] | 2
R.G.-D. du 12 déc 2012 | 2016 | ESCH/SURE | Capteur solaire photovoltaïque | Puissance électrique | 82.96 | kWcrête | [6 empty] | 4
R.G.-D. du 12 déc 2012 | 2016 | ESCH/SURE | Chauffage central à granulés de bois | Puissance de l'installation | 36 | kW | [6 empty] | 3
R.G.-D. du 12 déc 2012 | 2016 | ESCH/SURE | Pompe à chaleur géothermique | Nombre d'installations | 1 | # | [6 empty] | 1
R.G.-D. du 12 déc 2012 | 2016 | ESCH/SURE | Chauffage central à plaquettes/copeaux de bois | Puissance de l'installation | 30 | kW | [6 empty] | 1
R.G.-D. du 12 déc 2012 | 2016 | ESCH/SURE | Assainissement isolation/fenêtres | Toiture inclinée ou plate | 204.6 | m² | Standard de performance | 2 |  |  |  |  | 1
R.G.-D. du 12 déc 2012 | 2016 | ESCH/SURE | Assainissement isolation/fenêtres | Toiture inclinée ou plate | 315.8 | m² | Standard de performance | 3 |  |  |  |  | 1
R.G.-D. du 12 déc 2012 | 2016 | ESCH/SURE | Assainissement isolation/fenêtres | Mur extérieur (isolé du côté intérieur) | 57.9 | m² | Standard de performance | 3 |  |  |  |  | 1
R.G.-D. du 12 déc 2012 | 2016 | ESCH/SURE | Assainissement isolation/fenêtres | Fenêtres et portes-fenêtres | 54.2 | m² | Standard de performance | 3 |  |  |  |  | 1
R.G.-D. du 12 déc 2012 | 2016 | ESCH/SURE | Assainissement isolation/fenêtres | Mur contre sol ou zone non chauffé | 43.9 | m² | Standard de performance | 3 |  |  |  |  | 1
R.G.-D. du 12 déc 2012 | 2016 | ESCH/SURE | Assainissement isolation/fenêtres | Mur extérieur (isolé du côté extérieur) | 35.1 | m² | Standard de performance | 1 |  |  |  |  | 1
R.G.-D. du 12 déc 2012 | 2016 | ESCH/SURE | Assainissement isolation/fenêtres | Mur extérieur (isolé du côté intérieur) | 214 | m² | Standard de performance | 4 |  |  |  |  | 1
R.G.-D. du 12 déc 2012 | 2016 | ESCH/SURE | Assainissement isolation/fenêtres | Dalle inférieure contre zone non chauffée ou sol | 228.8 | m² | Standard de performance | 3 |  |  |  |  | 1
R.G.-D. du 12 déc 2012 | 2016 | ESCH/SURE | Assainissement isolation/fenêtres | Mur extérieur (isolé du côté extérieur) | 83.58 | m² | Standard de performance | 2 |  |  |  |  | 1
R.G.-D. du 12 déc 2012 | 2016 | ETTELBRUCK | Ventilation contrôlée avec récupération de chaleur | Nombre d'installations | 1 | # | [6 empty] | 1
R.G.-D. du 12 déc 2012 | 2016 | ETTELBRUCK | Collecteurs thermiques - eau chaude sanitaire | Surface du collecteur | 9.3 | m² | [6 empty] | 2
R.G.-D. du 12 déc 2012 | 2016 | ETTELBRUCK | Assainissement isolation/fenêtres | Toiture inclinée ou plate | 174 | m² | Standard de performance | 1 |  |  |  |  | 1
R.G.-D. du 12 déc 2012 | 2016 | ETTELBRUCK | Assainissement isolation/fenêtres | Toiture inclinée ou plate | 199.31 | m² | Standard de performance | 3 |  |  |  |  | 1
R.G.-D. du 12 déc 2012 | 2016 | FEULEN | Pompe à chaleur air/eau | Nombre d'installations | 5 | # | [6 empty] | 5
R.G.-D. du 12 déc 2012 | 2016 | FEULEN | Appartement individuel passif | Surface des pièces habitables chauffées | 1135.55 | m² | [6 empty] | 8
R.G.-D. du 12 déc 2012 | 2016 | FEULEN | Collecteurs thermiques - eau chaude sanitaire | Surface du collecteur | 10.24 | m² | [6 empty] | 2
R.G.-D. du 12 déc 2012 | 2016 | FEULEN | Collecteurs thermiques - chauffage et eau chaude | Surface du collecteur | 440.77 | m² | [6 empty] | 7
R.G.-D. du 12 déc 2012 | 2016 | FEULEN | Capteur solaire photovoltaïque | Puissance électrique | 14.5 | kWcrête | [6 empty] | 1
R.G.-D. du 12 déc 2012 | 2016 | FEULEN | Maison passive | Surface des pièces habitables chauffées | 1048.87 | m² | [6 empty] | 5
R.G.-D. du 12 déc 2012 | 2016 | FEULEN | Ventilation contrôlée avec récupération de chaleur | Nombre d'installations | 1 | # | [6 empty] | 1
R.G.-D. du 12 déc 2012 | 2016 | FEULEN | Assainissement isolation/fenêtres | Dalle inférieure contre zone non chauffée ou sol | 113.35 | m² | Standard de performance | 2 |  |  |  |  | 1
R.G.-D. du 12 déc 2012 | 2016 | FEULEN | Assainissement isolation/fenêtres | Fenêtres et portes-fenêtres | 13.39 | m² | Standard de performance | 4 |  |  |  |  | 1
R.G.-D. du 12 déc 2012 | 2016 | FEULEN | Assainissement isolation/fenêtres | Mur contre sol ou zone non chauffé | 32.2 | m² | Standard de performance | 3 |  |  |  |  | 1
R.G.-D. du 12 déc 2012 | 2016 | FEULEN | Assainissement isolation/fenêtres | Dalle inférieure contre zone non chauffée ou sol | 19.8 | m² | Standard de performance | 4 |  |  |  |  | 1
R.G.-D. du 12 déc 2012 | 2016 | FEULEN | Assainissement isolation/fenêtres | Toiture inclinée ou plate | 114 | m² | Standard de performance | 3 |  |  |  |  | 1
R.G.-D. du 12 déc 2012 | 2016 | FEULEN | Assainissement isolation/fenêtres | Mur extérieur (isolé du côté extérieur) | 379.5 | m² | Standard de performance | 2 |  |  |  |  | 1
R.G.-D. du 12 déc 2012 | 2016 | FEULEN | Assainissement isolation/fenêtres | Fenêtres et portes-fenêtres | 47.71 | m² | Standard de performance | 2 |  |  |  |  | 1
R.G.-D. du 12 déc 2012 | 2016 | FEULEN | Assainissement isolation/fenêtres | Toiture inclinée ou plate | 386.7 | m² | Standard de performance | 4 |  |  |  |  | 2
R.G.-D. du 12 déc 2012 | 2016 | FISCHBACH | Maison à basse énergie | Surface des pièces habitables chauffées | 1722.6 | m² | [6 empty] | 10
R.G.-D. du 12 déc 2012 | 2016 | FISCHBACH | Capteur solaire photovoltaïque | Puissance électrique | 72.1 | kWcrête | [6 empty] | 6
R.G.-D. du 12 déc 2012 | 2016 | FISCHBACH | Pompe à chaleur air/eau | Nombre d'installations | 3 | # | [6 empty] | 3
R.G.-D. du 12 déc 2012 | 2016 | FISCHBACH | Chauffage central à granulés de bois | Puissance de l'installation | 15 | kW | [6 empty] | 1
R.G.-D. du 12 déc 2012 | 2016 | FISCHBACH | Collecteurs thermiques - eau chaude sanitaire | Surface du collecteur | 12.01 | m² | [6 empty] | 2
R.G.-D. du 12 déc 2012 | 2016 | FISCHBACH | Maison passive | Surface des pièces habitables chauffées | 535.1 | m² | [6 empty] | 3
R.G.-D. du 12 déc 2012 | 2016 | FISCHBACH | Assainissement isolation/fenêtres | Mur contre sol ou zone non chauffé | 29.04 | m² | Standard de performance | 4 |  |  |  |  | 1
R.G.-D. du 12 déc 2012 | 2016 | FISCHBACH | Assainissement isolation/fenêtres | Dalle supérieure contre zone non chauffée | 20 | m² | Standard de performance | 3 |  |  |  |  | 1
R.G.-D. du 12 déc 2012 | 2016 | FISCHBACH | Assainissement isolation/fenêtres | Dalle supérieure contre zone non chauffée | 52.5 | m² | Standard de performance | 2 |  |  |  |  | 1
R.G.-D. du 12 déc 2012 | 2016 | FISCHBACH | Assainissement isolation/fenêtres | Dalle supérieure contre zone non chauffée | 28.75 | m² | Standard de performance | 4 |  |  |  |  | 1
R.G.-D. du 12 déc 2012 | 2016 | FISCHBACH | Assainissement isolation/fenêtres | Toiture inclinée ou plate | 196.1 | m² | Standard de performance | 4 |  |  |  |  | 2
R.G.-D. du 12 déc 2012 | 2016 | FISCHBACH | Assainissement isolation/fenêtres | Dalle inférieure contre zone non chauffée ou sol | 42 | m² | Standard de performance | 4 |  |  |  |  | 1
R.G.-D. du 12 déc 2012 | 2016 | FLAXWEILER | Collecteurs thermiques - chauffage et eau chaude | Surface du collecteur | 41.77 | m² | [6 empty] | 3
R.G.-D. du 12 déc 2012 | 2016 | FLAXWEILER | Capteur solaire photovoltaïque | Puissance électrique | 68.49 | kWcrête | [6 empty] | 5
R.G.-D. du 12 déc 2012 | 2016 | FLAXWEILER | Pompe à chaleur géothermique | Nombre d'installations | 1 | # | [6 empty] | 1
R.G.-D. du 12 déc 2012 | 2016 | FLAXWEILER | Chauffage central à granulés de bois | Puissance de l'installation | 63 | kW | [6 empty] | 3
R.G.-D. du 12 déc 2012 | 2016 | FLAXWEILER | Assainissement isolation/fenêtres | Dalle inférieure contre zone non chauffée ou sol | 61.01 | m² | Standard de performance | 3 |  |  |  |  | 1
R.G.-D. du 12 déc 2012 | 2016 | FLAXWEILER | Assainissement isolation/fenêtres | Mur extérieur (isolé du côté extérieur) | 147 | m² | Standard de performance | 2 |  |  |  |  | 1
R.G.-D. du 12 déc 2012 | 2016 | FLAXWEILER | Assainissement isolation/fenêtres | Mur contre sol ou zone non chauffé | 17.3 | m² | Standard de performance | 2 |  |  |  |  | 1
R.G.-D. du 12 déc 2012 | 2016 | FLAXWEILER | Assainissement isolation/fenêtres | Toiture inclinée ou plate | 327 | m² | Standard de performance | 3 |  |  |  |  | 2
R.G.-D. du 12 déc 2012 | 2016 | FLAXWEILER | Assainissement isolation/fenêtres | Fenêtres et portes-fenêtres | 6.91 | m² | Standard de performance | 2 |  |  |  |  | 1
R.G.-D. du 12 déc 2012 | 2016 | FRISANGE | Pompe à chaleur géothermique | Nombre d'installations | 12 | # | [6 empty] | 12
R.G.-D. du 12 déc 2012 | 2016 | FRISANGE | Capteur solaire photovoltaïque | Puissance électrique | 54.442 | kWcrête | [6 empty] | 4
R.G.-D. du 12 déc 2012 | 2016 | FRISANGE | Maison à basse énergie | Surface des pièces habitables chauffées | 1955.4 | m² | [6 empty] | 8
R.G.-D. du 12 déc 2012 | 2016 | FRISANGE | Collecteurs thermiques - eau chaude sanitaire | Surface du collecteur | 54.97 | m² | [6 empty] | 10
R.G.-D. du 12 déc 2012 | 2016 | FRISANGE | Maison passive | Surface des pièces habitables chauffées | 445.8 | m² | [6 empty] | 2
R.G.-D. du 12 déc 2012 | 2016 | FRISANGE | Échangeur géothermique | Nombre d'installations | 7 | # | [6 empty] | 7
R.G.-D. du 12 déc 2012 | 2016 | FRISANGE | Collecteurs thermiques - chauffage et eau chaude | Surface du collecteur | 21 | m² | [6 empty] | 1
R.G.-D. du 12 déc 2012 | 2016 | FRISANGE | Pompe à chaleur air/eau | Nombre d'installations | 1 | # | [6 empty] | 1
R.G.-D. du 12 déc 2012 | 2016 | FRISANGE | Ventilation contrôlée avec récupération de chaleur | Nombre d'installations | 1 | # | [6 empty] | 1
R.G.-D. du 12 déc 2012 | 2016 | FRISANGE | Assainissement isolation/fenêtres | Dalle inférieure contre zone non chauffée ou sol | 12 | m² | Standard de performance | 3 |  |  |  |  | 1
R.G.-D. du 12 déc 2012 | 2016 | FRISANGE | Assainissement isolation/fenêtres | Toiture inclinée ou plate | 210 | m² | Standard de performance | 3 |  |  |  |  | 1
R.G.-D. du 12 déc 2012 | 2016 | FRISANGE | Assainissement isolation/fenêtres | Mur extérieur (isolé du côté extérieur) | 146 | m² | Standard de performance | 4 |  |  |  |  | 1
R.G.-D. du 12 déc 2012 | 2016 | FRISANGE | Assainissement isolation/fenêtres | Fenêtres et portes-fenêtres | 23.3 | m² | Standard de performance | 2 |  |  |  |  | 1
R.G.-D. du 12 déc 2012 | 2016 | FRISANGE | Assainissement isolation/fenêtres | Dalle inférieure contre zone non chauffée ou sol | 57.5 | m² | Standard de performance | 4 |  |  |  |  | 1
R.G.-D. du 12 déc 2012 | 2016 | FRISANGE | Assainissement isolation/fenêtres | Dalle supérieure contre zone non chauffée | 21.66 | m² | Standard de performance | 4 |  |  |  |  | 1
R.G.-D. du 12 déc 2012 | 2016 | GARNICH | Pompe à chaleur géothermique | Nombre d'installations | 3 | # | [6 empty] | 3
R.G.-D. du 12 déc 2012 | 2016 | GARNICH | Maison à basse énergie | Surface des pièces habitables chauffées | 421.4 | m² | [6 empty] | 1
R.G.-D. du 12 déc 2012 | 2016 | GARNICH | Échangeur géothermique | Nombre d'installations | 1 | # | [6 empty] | 1
R.G.-D. du 12 déc 2012 | 2016 | GARNICH | Collecteurs thermiques - eau chaude sanitaire | Surface du collecteur | 35.16 | m² | [6 empty] | 6
R.G.-D. du 12 déc 2012 | 2016 | GARNICH | Maison passive | Surface des pièces habitables chauffées | 234.2 | m² | [6 empty] | 1
R.G.-D. du 12 déc 2012 | 2016 | GARNICH | Ventilation contrôlée avec récupération de chaleur | Nombre d'installations | 2 | # | [6 empty] | 2
R.G.-D. du 12 déc 2012 | 2016 | GARNICH | Capteur solaire photovoltaïque | Puissance électrique | 13.025 | kWcrête | [6 empty] | 2
R.G.-D. du 12 déc 2012 | 2016 | GARNICH | Assainissement isolation/fenêtres | Dalle inférieure contre zone non chauffée ou sol | 78.79 | m² | Standard de performance | 2 |  |  |  |  | 1
R.G.-D. du 12 déc 2012 | 2016 | GARNICH | Assainissement isolation/fenêtres | Mur contre sol ou zone non chauffé | 5.7 | m² | Standard de performance | 4 |  |  |  |  | 1
R.G.-D. du 12 déc 2012 | 2016 | GARNICH | Assainissement isolation/fenêtres | Toiture inclinée ou plate | 148 | m² | Standard de performance | 2 |  |  |  |  | 1
R.G.-D. du 12 déc 2012 | 2016 | GARNICH | Assainissement isolation/fenêtres | Fenêtres et portes-fenêtres | 45.2 | m² | Standard de performance | 4 |  |  |  |  | 2
R.G.-D. du 12 déc 2012 | 2016 | GARNICH | Assainissement isolation/fenêtres | Mur extérieur (isolé du côté extérieur) | 94 | m² | Standard de performance | 2 |  |  |  |  | 1
R.G.-D. du 12 déc 2012 | 2016 | GARNICH | Assainissement isolation/fenêtres | Mur contre sol ou zone non chauffé | 16 | m² | Standard de performance | 2 |  |  |  |  | 1
R.G.-D. du 12 déc 2012 | 2016 | GARNICH | Assainissement isolation/fenêtres | Mur extérieur (isolé du côté intérieur) | 69 | m² | Standard de performance | 4 |  |  |  |  | 1
R.G.-D. du 12 déc 2012 | 2016 | GARNICH | Assainissement isolation/fenêtres | Dalle inférieure contre zone non chauffée ou sol | 67.6 | m² | Standard de performance | 4 |  |  |  |  | 2
R.G.-D. du 12 déc 2012 | 2016 | GARNICH | Assainissement isolation/fenêtres | Toiture inclinée ou plate | 110 | m² | Standard de performance | 4 |  |  |  |  | 1
R.G.-D. du 12 déc 2012 | 2016 | GARNICH | Assainissement isolation/fenêtres | Mur extérieur (isolé du côté extérieur) | 118.2 | m² | Standard de performance | 3 |  |  |  |  | 1
R.G.-D. du 12 déc 2012 | 2016 | GARNICH | Assainissement isolation/fenêtres | Toiture inclinée ou plate | 113.1 | m² | Standard de performance | 3 |  |  |  |  | 1
R.G.-D. du 12 déc 2012 | 2016 | GOESDORF | Chauffage central à granulés de bois | Puissance de l'installation | 77.7 | kW | [6 empty] | 4
R.G.-D. du 12 déc 2012 | 2016 | GOESDORF | Maison à basse énergie | Surface des pièces habitables chauffées | 297.7 | m² | [6 empty] | 1
R.G.-D. du 12 déc 2012 | 2016 | GOESDORF | Chaudière à gazéification de bûches de bois | Puissance de l'installation | 20 | kW | [6 empty] | 1
R.G.-D. du 12 déc 2012 | 2016 | GOESDORF | Assainissement isolation/fenêtres | Toiture inclinée ou plate | 149.9 | m² | Standard de performance | 3 |  |  |  |  | 1
R.G.-D. du 12 déc 2012 | 2016 | GREVENMACHER | Pompe à chaleur géothermique | Nombre d'installations | 5 | # | [6 empty] | 5
R.G.-D. du 12 déc 2012 | 2016 | GREVENMACHER | Maison à basse énergie | Surface des pièces habitables chauffées | 219.5 | m² | [6 empty] | 1
R.G.-D. du 12 déc 2012 | 2016 | GREVENMACHER | Appartement individuel basse énergie | Surface des pièces habitables chauffées | 263.8 | m² | [6 empty] | 4
R.G.-D. du 12 déc 2012 | 2016 | GREVENMACHER | Maison passive | Surface des pièces habitables chauffées | 673.6 | m² | [6 empty] | 4
R.G.-D. du 12 déc 2012 | 2016 | GREVENMACHER | Assainissement isolation/fenêtres | Toiture inclinée ou plate | 173.4 | m² | Standard de performance | 4 |  |  |  |  | 1
R.G.-D. du 12 déc 2012 | 2016 | GREVENMACHER | Assainissement isolation/fenêtres | Mur contre sol ou zone non chauffé | 9.34 | m² | Standard de performance | 4 |  |  |  |  | 1
R.G.-D. du 12 déc 2012 | 2016 | GREVENMACHER | Assainissement isolation/fenêtres | Dalle inférieure contre zone non chauffée ou sol | 74.68 | m² | Standard de performance | 3 |  |  |  |  | 1
R.G.-D. du 12 déc 2012 | 2016 | GROSBOUS | Capteur solaire photovoltaïque | Puissance électrique | 52.42 | kWcrête | [6 empty] | 4
R.G.-D. du 12 déc 2012 | 2016 | GROSBOUS | Collecteurs thermiques - eau chaude sanitaire | Surface du collecteur | 28.52 | m² | [6 empty] | 6
R.G.-D. du 12 déc 2012 | 2016 | GROSBOUS | Appartement individuel basse énergie | Surface des pièces habitables chauffées | 842.5 | m² | [6 empty] | 11
R.G.-D. du 12 déc 2012 | 2016 | GROSBOUS | Collecteurs thermiques - chauffage et eau chaude | Surface du collecteur | 10.29 | m² | [6 empty] | 1
R.G.-D. du 12 déc 2012 | 2016 | GROSBOUS | Assainissement isolation/fenêtres | Dalle inférieure contre zone non chauffée ou sol | 95 | m² | Standard de performance | 2 |  |  |  |  | 1
R.G.-D. du 12 déc 2012 | 2016 | GROSBOUS | Assainissement isolation/fenêtres | Dalle supérieure contre zone non chauffée | 93 | m² | Standard de performance | 3 |  |  |  |  | 1
R.G.-D. du 12 déc 2012 | 2016 | HABSCHT | Maison à basse énergie | Surface des pièces habitables chauffées | 233.1 | m² | [6 empty] | 1
R.G.-D. du 12 déc 2012 | 2016 | HABSCHT | Échangeur géothermique | Nombre d'installations | 3 | # | [6 empty] | 3
R.G.-D. du 12 déc 2012 | 2016 | HABSCHT | Pompe à chaleur air/eau | Nombre d'installations | 2 | # | [6 empty] | 2
R.G.-D. du 12 déc 2012 | 2016 | HABSCHT | Maison passive | Surface des pièces habitables chauffées | 543.32 | m² | [6 empty] | 3
R.G.-D. du 12 déc 2012 | 2016 | HABSCHT | Chauffage central à granulés de bois | Puissance de l'installation | 20 | kW | [6 empty] | 1
R.G.-D. du 12 déc 2012 | 2016 | HABSCHT | Collecteurs thermiques - eau chaude sanitaire | Surface du collecteur | 40.11 | m² | [6 empty] | 8
R.G.-D. du 12 déc 2012 | 2016 | HABSCHT | Collecteurs thermiques - chauffage et eau chaude | Surface du collecteur | 20.58 | m² | [6 empty] | 2
R.G.-D. du 12 déc 2012 | 2016 | HABSCHT | Capteur solaire photovoltaïque | Puissance électrique | 13.41 | kWcrête | [6 empty] | 2
R.G.-D. du 12 déc 2012 | 2016 | HABSCHT | Pompe à chaleur géothermique | Nombre d'installations | 1 | # | [6 empty] | 1
R.G.-D. du 12 déc 2012 | 2016 | HABSCHT | Assainissement isolation/fenêtres | Mur extérieur (isolé du côté extérieur) | 315.69 | m² | Standard de performance | 3 |  |  |  |  | 2
R.G.-D. du 12 déc 2012 | 2016 | HABSCHT | Assainissement isolation/fenêtres | Dalle inférieure contre zone non chauffée ou sol | 46 | m² | Standard de performance | 2 |  |  |  |  | 1
R.G.-D. du 12 déc 2012 | 2016 | HABSCHT | Assainissement isolation/fenêtres | Toiture inclinée ou plate | 120 | m² | Standard de performance | 3 |  |  |  |  | 1
R.G.-D. du 12 déc 2012 | 2016 | HABSCHT | Assainissement isolation/fenêtres | Mur contre sol ou zone non chauffé | 55 | m² | Standard de performance | 4 |  |  |  |  | 1
R.G.-D. du 12 déc 2012 | 2016 | HABSCHT | Assainissement isolation/fenêtres | Fenêtres et portes-fenêtres | 11.86 | m² | Standard de performance | 3 |  |  |  |  | 1
R.G.-D. du 12 déc 2012 | 2016 | HABSCHT | Assainissement isolation/fenêtres | Dalle inférieure contre zone non chauffée ou sol | 105.1 | m² | Standard de performance | 3 |  |  |  |  | 1
R.G.-D. du 12 déc 2012 | 2016 | HABSCHT | Assainissement isolation/fenêtres | Dalle inférieure contre zone non chauffée ou sol | 48 | m² | Standard de performance | 4 |  |  |  |  | 1
R.G.-D. du 12 déc 2012 | 2016 | HABSCHT | Assainissement isolation/fenêtres | Toiture inclinée ou plate | 363.27 | m² | Standard de performance | 4 |  |  |  |  | 3
R.G.-D. du 12 déc 2012 | 2016 | HEFFINGEN | Maison passive | Surface des pièces habitables chauffées | 311.77 | m² | [6 empty] | 1
R.G.-D. du 12 déc 2012 | 2016 | HEFFINGEN | Collecteurs thermiques - chauffage et eau chaude | Surface du collecteur | 15.06 | m² | [6 empty] | 1
R.G.-D. du 12 déc 2012 | 2016 | HEFFINGEN | Chauffage central à granulés de bois | Puissance de l'installation | 20 | kW | [6 empty] | 1
R.G.-D. du 12 déc 2012 | 2016 | HEFFINGEN | Collecteurs thermiques - eau chaude sanitaire | Surface du collecteur | 35.19 | m² | [6 empty] | 5
R.G.-D. du 12 déc 2012 | 2016 | HEFFINGEN | Maison à basse énergie | Surface des pièces habitables chauffées | 795.6 | m² | [6 empty] | 4
R.G.-D. du 12 déc 2012 | 2016 | HEFFINGEN | Pompe à chaleur air/eau | Nombre d'installations | 1 | # | [6 empty] | 1
R.G.-D. du 12 déc 2012 | 2016 | HEFFINGEN | Capteur solaire photovoltaïque | Puissance électrique | 58 | kWcrête | [6 empty] | 5
R.G.-D. du 12 déc 2012 | 2016 | HEFFINGEN | Assainissement isolation/fenêtres | Mur extérieur (isolé du côté extérieur) | 199 | m² | Standard de performance | 2 |  |  |  |  | 1
R.G.-D. du 12 déc 2012 | 2016 | HEFFINGEN | Assainissement isolation/fenêtres | Toiture inclinée ou plate | 196 | m² | Standard de performance | 4 |  |  |  |  | 1
R.G.-D. du 12 déc 2012 | 2016 | HEFFINGEN | Assainissement isolation/fenêtres | Dalle inférieure contre zone non chauffée ou sol | 23.04 | m² | Standard de performance | 4 |  |  |  |  | 1
R.G.-D. du 12 déc 2012 | 2016 | HELPERKNAPP | Maison passive | Surface des pièces habitables chauffées | 189.1 | m² | [6 empty] | 1
R.G.-D. du 12 déc 2012 | 2016 | HELPERKNAPP | Échangeur géothermique | Nombre d'installations | 1 | # | [6 empty] | 1
R.G.-D. du 12 déc 2012 | 2016 | HELPERKNAPP | Chauffage central à granulés de bois | Puissance de l'installation | 77 | kW | [6 empty] | 2
R.G.-D. du 12 déc 2012 | 2016 | HELPERKNAPP | Capteur solaire photovoltaïque | Puissance électrique | 90.635 | kWcrête | [6 empty] | 8
R.G.-D. du 12 déc 2012 | 2016 | HELPERKNAPP | Pompe à chaleur géothermique | Nombre d'installations | 2 | # | [6 empty] | 2
R.G.-D. du 12 déc 2012 | 2016 | HELPERKNAPP | Poêle à granulés de bois | Puissance de l'installation | 22.3 | kW | [6 empty] | 1
R.G.-D. du 12 déc 2012 | 2016 | HELPERKNAPP | Maison à basse énergie | Surface des pièces habitables chauffées | 634.2 | m² | [6 empty] | 2
R.G.-D. du 12 déc 2012 | 2016 | HELPERKNAPP | Appartement individuel passif | Surface des pièces habitables chauffées | 868.2 | m² | [6 empty] | 7
R.G.-D. du 12 déc 2012 | 2016 | HELPERKNAPP | Collecteurs thermiques - eau chaude sanitaire | Surface du collecteur | 35.48 | m² | [6 empty] | 7
R.G.-D. du 12 déc 2012 | 2016 | HELPERKNAPP | Chaudière à gazéification de bûches de bois | Puissance de l'installation | 34 | kW | [6 empty] | 1
R.G.-D. du 12 déc 2012 | 2016 | HELPERKNAPP | Assainissement isolation/fenêtres | Toiture inclinée ou plate | 14 | m² | Standard de performance | 4 |  |  |  |  | 1
R.G.-D. du 12 déc 2012 | 2016 | HELPERKNAPP | Assainissement isolation/fenêtres | Dalle supérieure contre zone non chauffée | 230 | m² | Standard de performance | 4 |  |  |  |  | 1
R.G.-D. du 12 déc 2012 | 2016 | HELPERKNAPP | Assainissement isolation/fenêtres | Dalle supérieure contre zone non chauffée | 84 | m² | Standard de performance | 1 |  |  |  |  | 1
R.G.-D. du 12 déc 2012 | 2016 | HELPERKNAPP | Assainissement isolation/fenêtres | Toiture inclinée ou plate | 168 | m² | Standard de performance | 3 |  |  |  |  | 1
R.G.-D. du 12 déc 2012 | 2016 | HESPERANGE | Capteur solaire photovoltaïque | Puissance électrique | 92.65 | kWcrête | [6 empty] | 8
R.G.-D. du 12 déc 2012 | 2016 | HESPERANGE | Maison à basse énergie | Surface des pièces habitables chauffées | 298.8 | m² | [6 empty] | 1
R.G.-D. du 12 déc 2012 | 2016 | HESPERANGE | Collecteurs thermiques - chauffage et eau chaude | Surface du collecteur | 10 | m² | [6 empty] | 1
R.G.-D. du 12 déc 2012 | 2016 | HESPERANGE | Collecteurs thermiques - eau chaude sanitaire | Surface du collecteur | 9.24 | m² | [6 empty] | 2
R.G.-D. du 12 déc 2012 | 2016 | HESPERANGE | Pompe à chaleur air/eau | Nombre d'installations | 1 | # | [6 empty] | 1
R.G.-D. du 12 déc 2012 | 2016 | HESPERANGE | Assainissement isolation/fenêtres | Fenêtres et portes-fenêtres | 20.55 | m² | Standard de performance | 4 |  |  |  |  | 1
R.G.-D. du 12 déc 2012 | 2016 | HESPERANGE | Assainissement isolation/fenêtres | Toiture inclinée ou plate | 658.5 | m² | Standard de performance | 3 |  |  |  |  | 5
R.G.-D. du 12 déc 2012 | 2016 | HESPERANGE | Assainissement isolation/fenêtres | Toiture inclinée ou plate | 157 | m² | Standard de performance | 1 |  |  |  |  | 1
R.G.-D. du 12 déc 2012 | 2016 | HESPERANGE | Assainissement isolation/fenêtres | Mur extérieur (isolé du côté extérieur) | 248.04 | m² | Standard de performance | 2 |  |  |  |  | 2
R.G.-D. du 12 déc 2012 | 2016 | HESPERANGE | Assainissement isolation/fenêtres | Dalle inférieure contre zone non chauffée ou sol | 220.13 | m² | Standard de performance | 4 |  |  |  |  | 3
R.G.-D. du 12 déc 2012 | 2016 | HESPERANGE | Assainissement isolation/fenêtres | Mur extérieur (isolé du côté extérieur) | 72 | m² | Standard de performance | 4 |  |  |  |  | 1
R.G.-D. du 12 déc 2012 | 2016 | HESPERANGE | Assainissement isolation/fenêtres | Fenêtres et portes-fenêtres | 85 | m² | Standard de performance | 2 |  |  |  |  | 2
R.G.-D. du 12 déc 2012 | 2016 | HESPERANGE | Assainissement isolation/fenêtres | Toiture inclinée ou plate | 246.38 | m² | Standard de performance | 4 |  |  |  |  | 2
R.G.-D. du 12 déc 2012 | 2016 | HESPERANGE | Assainissement isolation/fenêtres | Mur extérieur (isolé du côté extérieur) | 479.35 | m² | Standard de performance | 3 |  |  |  |  | 5
R.G.-D. du 12 déc 2012 | 2016 | HESPERANGE | Assainissement isolation/fenêtres | Fenêtres et portes-fenêtres | 5.95 | m² | Standard de performance | 3 |  |  |  |  | 1
R.G.-D. du 12 déc 2012 | 2016 | JUNGLINSTER | Maison passive | Surface des pièces habitables chauffées | 2685.57 | m² | [6 empty] | 12
R.G.-D. du 12 déc 2012 | 2016 | JUNGLINSTER | Collecteurs thermiques - chauffage et eau chaude | Surface du collecteur | 54.2 | m² | [6 empty] | 4
R.G.-D. du 12 déc 2012 | 2016 | JUNGLINSTER | Pompe à chaleur air/eau | Nombre d'installations | 12 | # | [6 empty] | 12
R.G.-D. du 12 déc 2012 | 2016 | JUNGLINSTER | Chauffage central à granulés de bois | Puissance de l'installation | 168 | kW | [6 empty] | 4
R.G.-D. du 12 déc 2012 | 2016 | JUNGLINSTER | Pompe à chaleur géothermique | Nombre d'installations | 4 | # | [6 empty] | 4
R.G.-D. du 12 déc 2012 | 2016 | JUNGLINSTER | Maison à basse énergie | Surface des pièces habitables chauffées | 1120.9 | m² | [6 empty] | 5
R.G.-D. du 12 déc 2012 | 2016 | JUNGLINSTER | Chauffage central à plaquettes/copeaux de bois | Puissance de l'installation | 70 | kW | [6 empty] | 1
R.G.-D. du 12 déc 2012 | 2016 | JUNGLINSTER | Capteur solaire photovoltaïque | Puissance électrique | 73.73 | kWcrête | [6 empty] | 9
R.G.-D. du 12 déc 2012 | 2016 | JUNGLINSTER | Chaudière à gazéification de bûches de bois | Puissance de l'installation | 15 | kW | [6 empty] | 1
R.G.-D. du 12 déc 2012 | 2016 | JUNGLINSTER | Collecteurs thermiques - eau chaude sanitaire | Surface du collecteur | 74.13 | m² | [6 empty] | 15
R.G.-D. du 12 déc 2012 | 2016 | JUNGLINSTER | Assainissement isolation/fenêtres | Mur extérieur (isolé du côté extérieur) | 178.5 | m² | Standard de performance | 2 |  |  |  |  | 1
R.G.-D. du 12 déc 2012 | 2016 | JUNGLINSTER | Assainissement isolation/fenêtres | Toiture inclinée ou plate | 124.7 | m² | Standard de performance | 3 |  |  |  |  | 2
R.G.-D. du 12 déc 2012 | 2016 | KAERJENG | Échangeur géothermique | Nombre d'installations | 1 | # | [6 empty] | 1
R.G.-D. du 12 déc 2012 | 2016 | KAERJENG | Capteur solaire photovoltaïque | Puissance électrique | 138.97 | kWcrête | [6 empty] | 11
R.G.-D. du 12 déc 2012 | 2016 | KAERJENG | Pompe à chaleur air/eau | Nombre d'installations | 1 | # | [6 empty] | 1
R.G.-D. du 12 déc 2012 | 2016 | KAERJENG | Maison à basse énergie | Surface des pièces habitables chauffées | 578.8 | m² | [6 empty] | 2
R.G.-D. du 12 déc 2012 | 2016 | KAERJENG | Pompe à chaleur géothermique | Nombre d'installations | 2 | # | [6 empty] | 2
R.G.-D. du 12 déc 2012 | 2016 | KAERJENG | Maison passive | Surface des pièces habitables chauffées | 672.4 | m² | [6 empty] | 3
R.G.-D. du 12 déc 2012 | 2016 | KAERJENG | Collecteurs thermiques - eau chaude sanitaire | Surface du collecteur | 37.676 | m² | [6 empty] | 7
R.G.-D. du 12 déc 2012 | 2016 | KAERJENG | Chauffage central à granulés de bois | Puissance de l'installation | 18 | kW | [6 empty] | 1
R.G.-D. du 12 déc 2012 | 2016 | KAERJENG | Collecteurs thermiques - chauffage et eau chaude | Surface du collecteur | 60.86 | m² | [6 empty] | 5
R.G.-D. du 12 déc 2012 | 2016 | KAERJENG | Assainissement isolation/fenêtres | Fenêtres et portes-fenêtres | 21.09 | m² | Standard de performance | 2 |  |  |  |  | 2
R.G.-D. du 12 déc 2012 | 2016 | KAERJENG | Assainissement isolation/fenêtres | Mur extérieur (isolé du côté extérieur) | 104 | m² | Standard de performance | 3 |  |  |  |  | 1
R.G.-D. du 12 déc 2012 | 2016 | KAERJENG | Assainissement isolation/fenêtres | Dalle supérieure contre zone non chauffée | 78 | m² | Standard de performance | 3 |  |  |  |  | 1
R.G.-D. du 12 déc 2012 | 2016 | KAERJENG | Assainissement isolation/fenêtres | Mur extérieur (isolé du côté extérieur) | 44 | m² | Standard de performance | 4 |  |  |  |  | 1
R.G.-D. du 12 déc 2012 | 2016 | KAERJENG | Assainissement isolation/fenêtres | Mur extérieur (isolé du côté extérieur) | 154 | m² | Standard de performance | 2 |  |  |  |  | 1
R.G.-D. du 12 déc 2012 | 2016 | KAERJENG | Assainissement isolation/fenêtres | Dalle inférieure contre zone non chauffée ou sol | 105 | m² | Standard de performance | 2 |  |  |  |  | 1
R.G.-D. du 12 déc 2012 | 2016 | KAERJENG | Assainissement isolation/fenêtres | Toiture inclinée ou plate | 428.5 | m² | Standard de performance | 4 |  |  |  |  | 2
R.G.-D. du 12 déc 2012 | 2016 | KAERJENG | Assainissement isolation/fenêtres | Toiture inclinée ou plate | 203 | m² | Standard de performance | 3 |  |  |  |  | 2
R.G.-D. du 12 déc 2012 | 2016 | KAYL | Capteur solaire photovoltaïque | Puissance électrique | 28.629 | kWcrête | [6 empty] | 3
R.G.-D. du 12 déc 2012 | 2016 | KAYL | Collecteurs thermiques - eau chaude sanitaire | Surface du collecteur | 21.09 | m² | [6 empty] | 4
R.G.-D. du 12 déc 2012 | 2016 | KAYL | Maison à basse énergie | Surface des pièces habitables chauffées | 571.79 | m² | [6 empty] | 3
R.G.-D. du 12 déc 2012 | 2016 | KAYL | Appartement individuel basse énergie | Surface des pièces habitables chauffées | 773.34 | m² | [6 empty] | 10
R.G.-D. du 12 déc 2012 | 2016 | KAYL | Assainissement isolation/fenêtres | Toiture inclinée ou plate | 309.522 | m² | Standard de performance | 4 |  |  |  |  | 3
R.G.-D. du 12 déc 2012 | 2016 | KAYL | Assainissement isolation/fenêtres | Toiture inclinée ou plate | 113 | m² | Standard de performance | 3 |  |  |  |  | 1
R.G.-D. du 12 déc 2012 | 2016 | KAYL | Assainissement isolation/fenêtres | Mur extérieur (isolé du côté extérieur) | 18 | m² | Standard de performance | 2 |  |  |  |  | 1
R.G.-D. du 12 déc 2012 | 2016 | KAYL | Assainissement isolation/fenêtres | Toiture inclinée ou plate | 156 | m² | Standard de performance | 2 |  |  |  |  | 1
R.G.-D. du 12 déc 2012 | 2016 | KAYL | Assainissement isolation/fenêtres | Dalle inférieure contre zone non chauffée ou sol | 40 | m² | Standard de performance | 4 |  |  |  |  | 1
R.G.-D. du 12 déc 2012 | 2016 | KAYL | Assainissement isolation/fenêtres | Mur extérieur (isolé du côté extérieur) | 239 | m² | Standard de performance | 3 |  |  |  |  | 1
R.G.-D. du 12 déc 2012 | 2016 | KAYL | Assainissement isolation/fenêtres | Fenêtres et portes-fenêtres | 34.72 | m² | Standard de performance | 4 |  |  |  |  | 1
R.G.-D. du 12 déc 2012 | 2016 | KEHLEN | Capteur solaire photovoltaïque | Puissance électrique | 259.03 | kWcrête | [6 empty] | 13
R.G.-D. du 12 déc 2012 | 2016 | KEHLEN | Maison à basse énergie | Surface des pièces habitables chauffées | 1143.1 | m² | [6 empty] | 6
R.G.-D. du 12 déc 2012 | 2016 | KEHLEN | Chaudière à gazéification de bûches de bois | Puissance de l'installation | 32 | kW | [6 empty] | 1
R.G.-D. du 12 déc 2012 | 2016 | KEHLEN | Échangeur géothermique | Nombre d'installations | 2 | # | [6 empty] | 2
R.G.-D. du 12 déc 2012 | 2016 | KEHLEN | Chauffage central à granulés de bois | Puissance de l'installation | 14.9 | kW | [6 empty] | 1
R.G.-D. du 12 déc 2012 | 2016 | KEHLEN | Pompe à chaleur air/eau | Nombre d'installations | 2 | # | [6 empty] | 2
R.G.-D. du 12 déc 2012 | 2016 | KEHLEN | Collecteurs thermiques - eau chaude sanitaire | Surface du collecteur | 44.54 | m² | [6 empty] | 8
R.G.-D. du 12 déc 2012 | 2016 | KEHLEN | Maison passive | Surface des pièces habitables chauffées | 803.3 | m² | [6 empty] | 3
R.G.-D. du 12 déc 2012 | 2016 | KEHLEN | Pompe à chaleur géothermique | Nombre d'installations | 2 | # | [6 empty] | 2
R.G.-D. du 12 déc 2012 | 2016 | KEHLEN | Collecteurs thermiques - chauffage et eau chaude | Surface du collecteur | 10.6 | m² | [6 empty] | 1
R.G.-D. du 12 déc 2012 | 2016 | KEHLEN | Assainissement isolation/fenêtres | Mur extérieur (isolé du côté extérieur) | 230 | m² | Standard de performance | 2 |  |  |  |  | 2
R.G.-D. du 12 déc 2012 | 2016 | KEHLEN | Assainissement isolation/fenêtres | Mur extérieur (isolé du côté extérieur) | 177 | m² | Standard de performance | 3 |  |  |  |  | 1
R.G.-D. du 12 déc 2012 | 2016 | KEHLEN | Assainissement isolation/fenêtres | Mur extérieur (isolé du côté intérieur) | 104 | m² | Standard de performance | 3 |  |  |  |  | 1
R.G.-D. du 12 déc 2012 | 2016 | KEHLEN | Assainissement isolation/fenêtres | Fenêtres et portes-fenêtres | 26.31 | m² | Standard de performance | 3 |  |  |  |  | 1
R.G.-D. du 12 déc 2012 | 2016 | KEHLEN | Assainissement isolation/fenêtres | Mur extérieur (isolé du côté intérieur) | 45.77 | m² | Standard de performance | 4 |  |  |  |  | 1
R.G.-D. du 12 déc 2012 | 2016 | KEHLEN | Assainissement isolation/fenêtres | Dalle inférieure contre zone non chauffée ou sol | 149 | m² | Standard de performance | 3 |  |  |  |  | 2
R.G.-D. du 12 déc 2012 | 2016 | KEHLEN | Assainissement isolation/fenêtres | Toiture inclinée ou plate | 129.62 | m² | Standard de performance | 3 |  |  |  |  | 1
R.G.-D. du 12 déc 2012 | 2016 | KEHLEN | Assainissement isolation/fenêtres | Mur contre sol ou zone non chauffé | 30 | m² | Standard de performance | 3 |  |  |  |  | 1
R.G.-D. du 12 déc 2012 | 2016 | KEHLEN | Assainissement isolation/fenêtres | Toiture inclinée ou plate | 562.26 | m² | Standard de performance | 4 |  |  |  |  | 4
R.G.-D. du 12 déc 2012 | 2016 | KEHLEN | Assainissement isolation/fenêtres | Fenêtres et portes-fenêtres | 15.49 | m² | Standard de performance | 4 |  |  |  |  | 1
R.G.-D. du 12 déc 2012 | 2016 | KIISCHPELT | Maison passive | Surface des pièces habitables chauffées | 130.4 | m² | [6 empty] | 1
R.G.-D. du 12 déc 2012 | 2016 | KIISCHPELT | Collecteurs thermiques - eau chaude sanitaire | Surface du collecteur | 19.44 | m² | [6 empty] | 3
R.G.-D. du 12 déc 2012 | 2016 | KIISCHPELT | Chauffage central à plaquettes/copeaux de bois | Puissance de l'installation | 195 | kW | [6 empty] | 1
R.G.-D. du 12 déc 2012 | 2016 | KIISCHPELT | Collecteurs thermiques - chauffage et eau chaude | Surface du collecteur | 10.04 | m² | [6 empty] | 1
R.G.-D. du 12 déc 2012 | 2016 | KIISCHPELT | Chauffage central à granulés de bois | Puissance de l'installation | 49.9 | kW | [6 empty] | 1
R.G.-D. du 12 déc 2012 | 2016 | KIISCHPELT | Capteur solaire photovoltaïque | Puissance électrique | 21.405 | kWcrête | [6 empty] | 2
R.G.-D. du 12 déc 2012 | 2016 | KIISCHPELT | Assainissement isolation/fenêtres | Fenêtres et portes-fenêtres | 0.99 | m² | Standard de performance | 2 |  |  |  |  | 1
R.G.-D. du 12 déc 2012 | 2016 | KIISCHPELT | Assainissement isolation/fenêtres | Fenêtres et portes-fenêtres | 9.42 | m² | Standard de performance | 3 |  |  |  |  | 1
R.G.-D. du 12 déc 2012 | 2016 | KIISCHPELT | Assainissement isolation/fenêtres | Fenêtres et portes-fenêtres | 1.68 | m² | Standard de performance | 4 |  |  |  |  | 1
R.G.-D. du 12 déc 2012 | 2016 | KIISCHPELT | Assainissement isolation/fenêtres | Mur extérieur (isolé du côté extérieur) | 213.1 | m² | Standard de performance | 2 |  |  |  |  | 1
R.G.-D. du 12 déc 2012 | 2016 | KOERICH | Maison à basse énergie | Surface des pièces habitables chauffées | 2864.8 | m² | [6 empty] | 5
R.G.-D. du 12 déc 2012 | 2016 | KOERICH | Pompe à chaleur géothermique | Nombre d'installations | 1 | # | [6 empty] | 1
R.G.-D. du 12 déc 2012 | 2016 | KOERICH | Échangeur géothermique | Nombre d'installations | 1 | # | [6 empty] | 1
R.G.-D. du 12 déc 2012 | 2016 | KOERICH | Chaudière à gazéification de bûches de bois | Puissance de l'installation | 20 | kW | [6 empty] | 1
R.G.-D. du 12 déc 2012 | 2016 | KOERICH | Collecteurs thermiques - chauffage et eau chaude | Surface du collecteur | 37 | m² | [6 empty] | 4
R.G.-D. du 12 déc 2012 | 2016 | KOERICH | Appartement individuel passif | Surface des pièces habitables chauffées | 425.03 | m² | [6 empty] | 2
R.G.-D. du 12 déc 2012 | 2016 | KOERICH | Capteur solaire photovoltaïque | Puissance électrique | 24.003 | kWcrête | [6 empty] | 2
R.G.-D. du 12 déc 2012 | 2016 | KOERICH | Assainissement isolation/fenêtres | Fenêtres et portes-fenêtres | 42.48 | m² | Standard de performance | 4 |  |  |  |  | 1
R.G.-D. du 12 déc 2012 | 2016 | KOPSTAL | Collecteurs thermiques - eau chaude sanitaire | Surface du collecteur | 11.77 | m² | [6 empty] | 2
R.G.-D. du 12 déc 2012 | 2016 | KOPSTAL | Chaudière à gazéification de bûches de bois | Puissance de l'installation | 20.9 | kW | [6 empty] | 1
R.G.-D. du 12 déc 2012 | 2016 | KOPSTAL | Collecteurs thermiques - chauffage et eau chaude | Surface du collecteur | 10.04 | m² | [6 empty] | 1
R.G.-D. du 12 déc 2012 | 2016 | KOPSTAL | Capteur solaire photovoltaïque | Puissance électrique | 36.25 | kWcrête | [6 empty] | 4
R.G.-D. du 12 déc 2012 | 2016 | KOPSTAL | Assainissement isolation/fenêtres | Fenêtres et portes-fenêtres | 24.03 | m² | Standard de performance | 1 |  |  |  |  | 1
R.G.-D. du 12 déc 2012 | 2016 | KOPSTAL | Assainissement isolation/fenêtres | Mur contre sol ou zone non chauffé | 35.69 | m² | Standard de performance | 2 |  |  |  |  | 1
R.G.-D. du 12 déc 2012 | 2016 | KOPSTAL | Assainissement isolation/fenêtres | Dalle inférieure contre zone non chauffée ou sol | 94.13 | m² | Standard de performance | 4 |  |  |  |  | 1
R.G.-D. du 12 déc 2012 | 2016 | KOPSTAL | Assainissement isolation/fenêtres | Dalle inférieure contre zone non chauffée ou sol | 195.32 | m² | Standard de performance | 2 |  |  |  |  | 2
R.G.-D. du 12 déc 2012 | 2016 | KOPSTAL | Assainissement isolation/fenêtres | Dalle inférieure contre zone non chauffée ou sol | 15.6 | m² | Standard de performance | 3 |  |  |  |  | 1
R.G.-D. du 12 déc 2012 | 2016 | KOPSTAL | Assainissement isolation/fenêtres | Fenêtres et portes-fenêtres | 75.62 | m² | Standard de performance | 3 |  |  |  |  | 1
R.G.-D. du 12 déc 2012 | 2016 | KOPSTAL | Assainissement isolation/fenêtres | Mur extérieur (isolé du côté extérieur) | 353.97 | m² | Standard de performance | 2 |  |  |  |  | 1
R.G.-D. du 12 déc 2012 | 2016 | KOPSTAL | Assainissement isolation/fenêtres | Dalle supérieure contre zone non chauffée | 110 | m² | Standard de performance | 3 |  |  |  |  | 1
R.G.-D. du 12 déc 2012 | 2016 | KOPSTAL | Assainissement isolation/fenêtres | Mur extérieur (isolé du côté extérieur) | 407 | m² | Standard de performance | 3 |  |  |  |  | 2
R.G.-D. du 12 déc 2012 | 2016 | KOPSTAL | Assainissement isolation/fenêtres | Toiture inclinée ou plate | 195.56 | m² | Standard de performance | 1 |  |  |  |  | 1
R.G.-D. du 12 déc 2012 | 2016 | KOPSTAL | Assainissement isolation/fenêtres | Mur contre sol ou zone non chauffé | 23.04 | m² | Standard de performance | 4 |  |  |  |  | 1
R.G.-D. du 12 déc 2012 | 2016 | KOPSTAL | Assainissement isolation/fenêtres | Toiture inclinée ou plate | 100 | m² | Standard de performance | 4 |  |  |  |  | 1
R.G.-D. du 12 déc 2012 | 2016 | KOPSTAL | Assainissement isolation/fenêtres | Fenêtres et portes-fenêtres | 32.3 | m² | Standard de performance | 4 |  |  |  |  | 1
R.G.-D. du 12 déc 2012 | 2016 | KOPSTAL | Assainissement isolation/fenêtres | Dalle supérieure contre zone non chauffée | 152 | m² | Standard de performance | 4 |  |  |  |  | 1
R.G.-D. du 12 déc 2012 | 2016 | LAC DE LA HAUTE-SURE | Chaudière à gazéification de bûches de bois | Puissance de l'installation | 40 | kW | [6 empty] | 2
R.G.-D. du 12 déc 2012 | 2016 | LAC DE LA HAUTE-SURE | Pompe à chaleur géothermique | Nombre d'installations | 2 | # | [6 empty] | 2
R.G.-D. du 12 déc 2012 | 2016 | LAC DE LA HAUTE-SURE | Chauffage central à granulés de bois | Puissance de l'installation | 16 | kW | [6 empty] | 1
R.G.-D. du 12 déc 2012 | 2016 | LAC DE LA HAUTE-SURE | Capteur solaire photovoltaïque | Puissance électrique | 35.28 | kWcrête | [6 empty] | 3
R.G.-D. du 12 déc 2012 | 2016 | LAC DE LA HAUTE-SURE | Collecteurs thermiques - chauffage et eau chaude | Surface du collecteur | 56.25 | m² | [6 empty] | 5
R.G.-D. du 12 déc 2012 | 2016 | LAC DE LA HAUTE-SURE | Collecteurs thermiques - eau chaude sanitaire | Surface du collecteur | 4.6 | m² | [6 empty] | 1
R.G.-D. du 12 déc 2012 | 2016 | LAC DE LA HAUTE-SURE | Raccordement à un réseau de chaleur | Puissance du raccordement au réseau | 30 | kW | [6 empty] | 1
R.G.-D. du 12 déc 2012 | 2016 | LAROCHETTE | Chaudière à gazéification de bûches de bois | Puissance de l'installation | 20 | kW | [6 empty] | 1
R.G.-D. du 12 déc 2012 | 2016 | LENNINGEN | Chauffage central à granulés de bois | Puissance de l'installation | 15 | kW | [6 empty] | 1
R.G.-D. du 12 déc 2012 | 2016 | LENNINGEN | Collecteurs thermiques - eau chaude sanitaire | Surface du collecteur | 4.9 | m² | [6 empty] | 1
R.G.-D. du 12 déc 2012 | 2016 | LENNINGEN | Capteur solaire photovoltaïque | Puissance électrique | 26.08 | kWcrête | [6 empty] | 3
R.G.-D. du 12 déc 2012 | 2016 | LEUDELANGE | Collecteurs thermiques - eau chaude sanitaire | Surface du collecteur | 3.23 | m² | [6 empty] | 1
R.G.-D. du 12 déc 2012 | 2016 | LEUDELANGE | Assainissement isolation/fenêtres | Mur extérieur (isolé du côté intérieur) | 16 | m² | Standard de performance | 3 |  |  |  |  | 1
R.G.-D. du 12 déc 2012 | 2016 | LEUDELANGE | Assainissement isolation/fenêtres | Toiture inclinée ou plate | 409 | m² | Standard de performance | 4 |  |  |  |  | 2
R.G.-D. du 12 déc 2012 | 2016 | LINTGEN | Pompe à chaleur air/eau | Nombre d'installations | 2 | # | [6 empty] | 2
R.G.-D. du 12 déc 2012 | 2016 | LINTGEN | Chauffage central à granulés de bois | Puissance de l'installation | 12 | kW | [6 empty] | 1
R.G.-D. du 12 déc 2012 | 2016 | LINTGEN | Maison passive | Surface des pièces habitables chauffées | 469.5 | m² | [6 empty] | 2
R.G.-D. du 12 déc 2012 | 2016 | LINTGEN | Pompe à chaleur géothermique | Nombre d'installations | 3 | # | [6 empty] | 3
R.G.-D. du 12 déc 2012 | 2016 | LINTGEN | Maison à basse énergie | Surface des pièces habitables chauffées | 427.4 | m² | [6 empty] | 2
R.G.-D. du 12 déc 2012 | 2016 | LINTGEN | Raccordement à un réseau de chaleur | Puissance du raccordement au réseau | 60 | kW | [6 empty] | 2
R.G.-D. du 12 déc 2012 | 2016 | LINTGEN | Collecteurs thermiques - eau chaude sanitaire | Surface du collecteur | 36.83 | m² | [6 empty] | 7
R.G.-D. du 12 déc 2012 | 2016 | LINTGEN | Appartement individuel passif | Surface des pièces habitables chauffées | 2011.08 | m² | [6 empty] | 24
R.G.-D. du 12 déc 2012 | 2016 | LORENTZWEILER | Pompe à chaleur géothermique | Nombre d'installations | 2 | # | [6 empty] | 2
R.G.-D. du 12 déc 2012 | 2016 | LORENTZWEILER | Collecteurs thermiques - eau chaude sanitaire | Surface du collecteur | 46.986 | m² | [6 empty] | 9
R.G.-D. du 12 déc 2012 | 2016 | LORENTZWEILER | Capteur solaire photovoltaïque | Puissance électrique | 57.32 | kWcrête | [6 empty] | 4
R.G.-D. du 12 déc 2012 | 2016 | LORENTZWEILER | Maison passive | Surface des pièces habitables chauffées | 423.85 | m² | [6 empty] | 2
R.G.-D. du 12 déc 2012 | 2016 | LORENTZWEILER | Chauffage central à granulés de bois | Puissance de l'installation | 15 | kW | [6 empty] | 1
R.G.-D. du 12 déc 2012 | 2016 | LORENTZWEILER | Pompe à chaleur air/eau | Nombre d'installations | 1 | # | [6 empty] | 1
R.G.-D. du 12 déc 2012 | 2016 | LORENTZWEILER | Ventilation contrôlée avec récupération de chaleur | Nombre d'installations | 1 | # | [6 empty] | 1
R.G.-D. du 12 déc 2012 | 2016 | LORENTZWEILER | Maison à basse énergie | Surface des pièces habitables chauffées | 531.1 | m² | [6 empty] | 2
R.G.-D. du 12 déc 2012 | 2016 | LORENTZWEILER | Appartement individuel basse énergie | Surface des pièces habitables chauffées | 1871.4 | m² | [6 empty] | 24
R.G.-D. du 12 déc 2012 | 2016 | LORENTZWEILER | Assainissement isolation/fenêtres | Mur extérieur (isolé du côté extérieur) | 178.7 | m² | Standard de performance | 2 |  |  |  |  | 2
R.G.-D. du 12 déc 2012 | 2016 | LORENTZWEILER | Assainissement isolation/fenêtres | Mur extérieur (isolé du côté extérieur) | 70.9 | m² | Standard de performance | 4 |  |  |  |  | 1
R.G.-D. du 12 déc 2012 | 2016 | LORENTZWEILER | Assainissement isolation/fenêtres | Toiture inclinée ou plate | 269.52 | m² | Standard de performance | 3 |  |  |  |  | 2
R.G.-D. du 12 déc 2012 | 2016 | LORENTZWEILER | Assainissement isolation/fenêtres | Mur extérieur (isolé du côté extérieur) | 34.2 | m² | Standard de performance | 3 |  |  |  |  | 1
R.G.-D. du 12 déc 2012 | 2016 | LORENTZWEILER | Assainissement isolation/fenêtres | Dalle inférieure contre zone non chauffée ou sol | 36 | m² | Standard de performance | 2 |  |  |  |  | 1
R.G.-D. du 12 déc 2012 | 2016 | LORENTZWEILER | Assainissement isolation/fenêtres | Dalle inférieure contre zone non chauffée ou sol | 65.69 | m² | Standard de performance | 4 |  |  |  |  | 2
R.G.-D. du 12 déc 2012 | 2016 | LORENTZWEILER | Assainissement isolation/fenêtres | Fenêtres et portes-fenêtres | 102.67 | m² | Standard de performance | 4 |  |  |  |  | 2
R.G.-D. du 12 déc 2012 | 2016 | LORENTZWEILER | Assainissement isolation/fenêtres | Mur extérieur (isolé du côté intérieur) | 159.7 | m² | Standard de performance | 3 |  |  |  |  | 1
R.G.-D. du 12 déc 2012 | 2016 | LORENTZWEILER | Assainissement isolation/fenêtres | Toiture inclinée ou plate | 114.5 | m² | Standard de performance | 4 |  |  |  |  | 1
R.G.-D. du 12 déc 2012 | 2016 | LORENTZWEILER | Assainissement isolation/fenêtres | Fenêtres et portes-fenêtres | 19.2 | m² | Standard de performance | 3 |  |  |  |  | 1
R.G.-D. du 12 déc 2012 | 2016 | LORENTZWEILER | Assainissement isolation/fenêtres | Mur contre sol ou zone non chauffé | 12.51 | m² | Standard de performance | 4 |  |  |  |  | 1
R.G.-D. du 12 déc 2012 | 2016 | LUXEMBOURG | Appartement individuel basse énergie | Surface des pièces habitables chauffées | 7192.34 | m² | [6 empty] | 88
R.G.-D. du 12 déc 2012 | 2016 | LUXEMBOURG | Capteur solaire photovoltaïque | Puissance électrique | 60.035 | kWcrête | [6 empty] | 6
R.G.-D. du 12 déc 2012 | 2016 | LUXEMBOURG | Ventilation contrôlée avec récupération de chaleur | Nombre d'installations | 6 | # | [6 empty] | 6
R.G.-D. du 12 déc 2012 | 2016 | LUXEMBOURG | Maison passive | Surface des pièces habitables chauffées | 702.3 | m² | [6 empty] | 3
R.G.-D. du 12 déc 2012 | 2016 | LUXEMBOURG | Collecteurs thermiques - chauffage et eau chaude | Surface du collecteur | 22.92 | m² | [6 empty] | 2
R.G.-D. du 12 déc 2012 | 2016 | LUXEMBOURG | Maison à basse énergie | Surface des pièces habitables chauffées | 1551.8 | m² | [6 empty] | 7
R.G.-D. du 12 déc 2012 | 2016 | LUXEMBOURG | Collecteurs thermiques - eau chaude sanitaire | Surface du collecteur | 93.39 | m² | [6 empty] | 17
R.G.-D. du 12 déc 2012 | 2016 | LUXEMBOURG | Échangeur géothermique | Nombre d'installations | 1 | # | [6 empty] | 1
R.G.-D. du 12 déc 2012 | 2016 | LUXEMBOURG | Pompe à chaleur air/eau | Nombre d'installations | 3 | # | [6 empty] | 3
R.G.-D. du 12 déc 2012 | 2016 | LUXEMBOURG | Assainissement isolation/fenêtres | Mur extérieur (isolé du côté extérieur) | 1446.76 | m² | Standard de performance | 3 |  |  |  |  | 15
R.G.-D. du 12 déc 2012 | 2016 | LUXEMBOURG | Assainissement isolation/fenêtres | Toiture inclinée ou plate | 763.19 | m² | Standard de performance | 4 |  |  |  |  | 8
R.G.-D. du 12 déc 2012 | 2016 | LUXEMBOURG | Assainissement isolation/fenêtres | Fenêtres et portes-fenêtres | 205.63 | m² | Standard de performance | 4 |  |  |  |  | 7
R.G.-D. du 12 déc 2012 | 2016 | LUXEMBOURG | Assainissement isolation/fenêtres | Mur contre sol ou zone non chauffé | 101.03 | m² | Standard de performance | 3 |  |  |  |  | 2
R.G.-D. du 12 déc 2012 | 2016 | LUXEMBOURG | Assainissement isolation/fenêtres | Fenêtres et portes-fenêtres | 4 | m² | Standard de performance | 1 |  |  |  |  | 1
R.G.-D. du 12 déc 2012 | 2016 | LUXEMBOURG | Assainissement isolation/fenêtres | Fenêtres et portes-fenêtres | 190.64 | m² | Standard de performance | 2 |  |  |  |  | 2
R.G.-D. du 12 déc 2012 | 2016 | LUXEMBOURG | Assainissement isolation/fenêtres | Toiture inclinée ou plate | 150 | m² | Standard de performance | 1 |  |  |  |  | 1
R.G.-D. du 12 déc 2012 | 2016 | LUXEMBOURG | Assainissement isolation/fenêtres | Mur extérieur (isolé du côté extérieur) | 1193.37 | m² | Standard de performance | 2 |  |  |  |  | 8
R.G.-D. du 12 déc 2012 | 2016 | LUXEMBOURG | Assainissement isolation/fenêtres | Mur extérieur (isolé du côté extérieur) | 59.2 | m² | Standard de performance | 1 |  |  |  |  | 2
R.G.-D. du 12 déc 2012 | 2016 | LUXEMBOURG | Assainissement isolation/fenêtres | Dalle inférieure contre zone non chauffée ou sol | 7.18 | m² | Standard de performance | 1 |  |  |  |  | 2
R.G.-D. du 12 déc 2012 | 2016 | LUXEMBOURG | Assainissement isolation/fenêtres | Mur extérieur (isolé du côté intérieur) | 58.35 | m² | Standard de performance | 4 |  |  |  |  | 1
R.G.-D. du 12 déc 2012 | 2016 | LUXEMBOURG | Assainissement isolation/fenêtres | Mur extérieur (isolé du côté extérieur) | 270.77 | m² | Standard de performance | 4 |  |  |  |  | 3
R.G.-D. du 12 déc 2012 | 2016 | LUXEMBOURG | Assainissement isolation/fenêtres | Mur extérieur (isolé du côté intérieur) | 159.8 | m² | Standard de performance | 2 |  |  |  |  | 2
R.G.-D. du 12 déc 2012 | 2016 | LUXEMBOURG | Assainissement isolation/fenêtres | Mur extérieur (isolé du côté intérieur) | 110.32 | m² | Standard de performance | 3 |  |  |  |  | 3
R.G.-D. du 12 déc 2012 | 2016 | LUXEMBOURG | Assainissement isolation/fenêtres | Toiture inclinée ou plate | 889.22 | m² | Standard de performance | 2 |  |  |  |  | 11
R.G.-D. du 12 déc 2012 | 2016 | LUXEMBOURG | Assainissement isolation/fenêtres | Toiture inclinée ou plate | 2210.58 | m² | Standard de performance | 3 |  |  |  |  | 20
R.G.-D. du 12 déc 2012 | 2016 | LUXEMBOURG | Assainissement isolation/fenêtres | Fenêtres et portes-fenêtres | 177 | m² | Standard de performance | 3 |  |  |  |  | 2
R.G.-D. du 12 déc 2012 | 2016 | LUXEMBOURG | Assainissement isolation/fenêtres | Mur contre sol ou zone non chauffé | 23.1 | m² | Standard de performance | 2 |  |  |  |  | 1
R.G.-D. du 12 déc 2012 | 2016 | LUXEMBOURG | Assainissement isolation/fenêtres | Dalle inférieure contre zone non chauffée ou sol | 650.2 | m² | Standard de performance | 4 |  |  |  |  | 9
R.G.-D. du 12 déc 2012 | 2016 | LUXEMBOURG | Assainissement isolation/fenêtres | Mur contre sol ou zone non chauffé | 65.23 | m² | Standard de performance | 4 |  |  |  |  | 4
R.G.-D. du 12 déc 2012 | 2016 | LUXEMBOURG | Assainissement isolation/fenêtres | Dalle inférieure contre zone non chauffée ou sol | 142.92 | m² | Standard de performance | 3 |  |  |  |  | 4
R.G.-D. du 12 déc 2012 | 2016 | LUXEMBOURG | Assainissement isolation/fenêtres | Dalle inférieure contre zone non chauffée ou sol | 213.56 | m² | Standard de performance | 2 |  |  |  |  | 4
R.G.-D. du 12 déc 2012 | 2016 | LUXEMBOURG | Assainissement isolation/fenêtres | Dalle supérieure contre zone non chauffée | 166.5 | m² | Standard de performance | 3 |  |  |  |  | 2
R.G.-D. du 12 déc 2012 | 2016 | LUXEMBOURG | Assainissement isolation/fenêtres | Dalle supérieure contre zone non chauffée | 166.2 | m² | Standard de performance | 4 |  |  |  |  | 2
R.G.-D. du 12 déc 2012 | 2016 | MAMER | Pompe à chaleur géothermique | Nombre d'installations | 3 | # | [6 empty] | 3
R.G.-D. du 12 déc 2012 | 2016 | MAMER | Collecteurs thermiques - eau chaude sanitaire | Surface du collecteur | 57.21 | m² | [6 empty] | 10
R.G.-D. du 12 déc 2012 | 2016 | MAMER | Maison à basse énergie | Surface des pièces habitables chauffées | 820.7 | m² | [6 empty] | 3
R.G.-D. du 12 déc 2012 | 2016 | MAMER | Pompe à chaleur air/eau | Nombre d'installations | 2 | # | [6 empty] | 2
R.G.-D. du 12 déc 2012 | 2016 | MAMER | Chaudière à gazéification de bûches de bois | Puissance de l'installation | 25.9 | kW | [6 empty] | 1
R.G.-D. du 12 déc 2012 | 2016 | MAMER | Échangeur géothermique | Nombre d'installations | 4 | # | [6 empty] | 4
R.G.-D. du 12 déc 2012 | 2016 | MAMER | Maison passive | Surface des pièces habitables chauffées | 789.5 | m² | [6 empty] | 4
R.G.-D. du 12 déc 2012 | 2016 | MAMER | Capteur solaire photovoltaïque | Puissance électrique | 15.9 | kWcrête | [6 empty] | 3
R.G.-D. du 12 déc 2012 | 2016 | MAMER | Assainissement isolation/fenêtres | Toiture inclinée ou plate | 269 | m² | Standard de performance | 4 |  |  |  |  | 3
R.G.-D. du 12 déc 2012 | 2016 | MAMER | Assainissement isolation/fenêtres | Dalle inférieure contre zone non chauffée ou sol | 120 | m² | Standard de performance | 2 |  |  |  |  | 1
R.G.-D. du 12 déc 2012 | 2016 | MAMER | Assainissement isolation/fenêtres | Fenêtres et portes-fenêtres | 21 | m² | Standard de performance | 3 |  |  |  |  | 1
R.G.-D. du 12 déc 2012 | 2016 | MAMER | Assainissement isolation/fenêtres | Dalle inférieure contre zone non chauffée ou sol | 24 | m² | Standard de performance | 1 |  |  |  |  | 1
R.G.-D. du 12 déc 2012 | 2016 | MAMER | Assainissement isolation/fenêtres | Fenêtres et portes-fenêtres | 49.9 | m² | Standard de performance | 4 |  |  |  |  | 1
R.G.-D. du 12 déc 2012 | 2016 | MAMER | Assainissement isolation/fenêtres | Mur extérieur (isolé du côté extérieur) | 615 | m² | Standard de performance | 3 |  |  |  |  | 3
R.G.-D. du 12 déc 2012 | 2016 | MAMER | Assainissement isolation/fenêtres | Toiture inclinée ou plate | 119 | m² | Standard de performance | 3 |  |  |  |  | 1
R.G.-D. du 12 déc 2012 | 2016 | MANTERNACH | Collecteurs thermiques - chauffage et eau chaude | Surface du collecteur | 10 | m² | [6 empty] | 1
R.G.-D. du 12 déc 2012 | 2016 | MANTERNACH | Maison à basse énergie | Surface des pièces habitables chauffées | 375.9 | m² | [6 empty] | 1
R.G.-D. du 12 déc 2012 | 2016 | MANTERNACH | Chauffage central à granulés de bois | Puissance de l'installation | 45.1 | kW | [6 empty] | 2
R.G.-D. du 12 déc 2012 | 2016 | MANTERNACH | Collecteurs thermiques - eau chaude sanitaire | Surface du collecteur | 20.6 | m² | [6 empty] | 4
R.G.-D. du 12 déc 2012 | 2016 | MANTERNACH | Pompe à chaleur géothermique | Nombre d'installations | 5 | # | [6 empty] | 5
R.G.-D. du 12 déc 2012 | 2016 | MANTERNACH | Capteur solaire photovoltaïque | Puissance électrique | 122.14 | kWcrête | [6 empty] | 9
R.G.-D. du 12 déc 2012 | 2016 | MANTERNACH | Assainissement isolation/fenêtres | Fenêtres et portes-fenêtres | 43.01 | m² | Standard de performance | 4 |  |  |  |  | 1
R.G.-D. du 12 déc 2012 | 2016 | MANTERNACH | Assainissement isolation/fenêtres | Mur extérieur (isolé du côté extérieur) | 142.42 | m² | Standard de performance | 3 |  |  |  |  | 1
R.G.-D. du 12 déc 2012 | 2016 | MANTERNACH | Assainissement isolation/fenêtres | Toiture inclinée ou plate | 110.64 | m² | Standard de performance | 4 |  |  |  |  | 1
R.G.-D. du 12 déc 2012 | 2016 | MANTERNACH | Assainissement isolation/fenêtres | Toiture inclinée ou plate | 22 | m² | Standard de performance | 2 |  |  |  |  | 1
R.G.-D. du 12 déc 2012 | 2016 | MERSCH | Capteur solaire photovoltaïque | Puissance électrique | 158.865 | kWcrête | [6 empty] | 13
R.G.-D. du 12 déc 2012 | 2016 | MERSCH | Pompe à chaleur air/eau | Nombre d'installations | 2 | # | [6 empty] | 2
R.G.-D. du 12 déc 2012 | 2016 | MERSCH | Chauffage central à granulés de bois | Puissance de l'installation | 26 | kW | [6 empty] | 1
R.G.-D. du 12 déc 2012 | 2016 | MERSCH | Pompe à chaleur géothermique | Nombre d'installations | 2 | # | [6 empty] | 2
R.G.-D. du 12 déc 2012 | 2016 | MERSCH | Maison passive | Surface des pièces habitables chauffées | 321.3 | m² | [6 empty] | 2
R.G.-D. du 12 déc 2012 | 2016 | MERSCH | Collecteurs thermiques - eau chaude sanitaire | Surface du collecteur | 82.271 | m² | [6 empty] | 14
R.G.-D. du 12 déc 2012 | 2016 | MERSCH | Maison à basse énergie | Surface des pièces habitables chauffées | 286.4 | m² | [6 empty] | 1
R.G.-D. du 12 déc 2012 | 2016 | MERSCH | Collecteurs thermiques - chauffage et eau chaude | Surface du collecteur | 68.51 | m² | [6 empty] | 8
R.G.-D. du 12 déc 2012 | 2016 | MERSCH | Échangeur géothermique | Nombre d'installations | 1 | # | [6 empty] | 1
R.G.-D. du 12 déc 2012 | 2016 | MERSCH | Chaudière à gazéification de bûches de bois | Puissance de l'installation | 20.7 | kW | [6 empty] | 1
R.G.-D. du 12 déc 2012 | 2016 | MERSCH | Assainissement isolation/fenêtres | Mur extérieur (isolé du côté extérieur) | 73 | m² | Standard de performance | 1 |  |  |  |  | 1
R.G.-D. du 12 déc 2012 | 2016 | MERSCH | Assainissement isolation/fenêtres | Fenêtres et portes-fenêtres | 29.44 | m² | Standard de performance | 4 |  |  |  |  | 2
R.G.-D. du 12 déc 2012 | 2016 | MERSCH | Assainissement isolation/fenêtres | Toiture inclinée ou plate | 258 | m² | Standard de performance | 4 |  |  |  |  | 2
R.G.-D. du 12 déc 2012 | 2016 | MERSCH | Assainissement isolation/fenêtres | Fenêtres et portes-fenêtres | 8 | m² | Standard de performance | 3 |  |  |  |  | 1
R.G.-D. du 12 déc 2012 | 2016 | MERSCH | Assainissement isolation/fenêtres | Toiture inclinée ou plate | 119 | m² | Standard de performance | 3 |  |  |  |  | 1
R.G.-D. du 12 déc 2012 | 2016 | MERSCH | Assainissement isolation/fenêtres | Mur extérieur (isolé du côté extérieur) | 250.7 | m² | Standard de performance | 3 |  |  |  |  | 2
R.G.-D. du 12 déc 2012 | 2016 | MERSCH | Assainissement isolation/fenêtres | Dalle inférieure contre zone non chauffée ou sol | 80.33 | m² | Standard de performance | 4 |  |  |  |  | 2
R.G.-D. du 12 déc 2012 | 2016 | MERSCH | Assainissement isolation/fenêtres | Dalle supérieure contre zone non chauffée | 70 | m² | Standard de performance | 3 |  |  |  |  | 1
R.G.-D. du 12 déc 2012 | 2016 | MERSCH | Assainissement isolation/fenêtres | Fenêtres et portes-fenêtres | 20.3 | m² | Standard de performance | 2 |  |  |  |  | 1
R.G.-D. du 12 déc 2012 | 2016 | MERTERT | Collecteurs thermiques - chauffage et eau chaude | Surface du collecteur | 16.8 | m² | [6 empty] | 1
R.G.-D. du 12 déc 2012 | 2016 | MERTERT | Capteur solaire photovoltaïque | Puissance électrique | 87.29 | kWcrête | [6 empty] | 6
R.G.-D. du 12 déc 2012 | 2016 | MERTERT | Collecteurs thermiques - eau chaude sanitaire | Surface du collecteur | 10.56 | m² | [6 empty] | 2
R.G.-D. du 12 déc 2012 | 2016 | MERTERT | Échangeur géothermique | Nombre d'installations | 1 | # | [6 empty] | 1
R.G.-D. du 12 déc 2012 | 2016 | MERTERT | Pompe à chaleur géothermique | Nombre d'installations | 2 | # | [6 empty] | 2
R.G.-D. du 12 déc 2012 | 2016 | MERTERT | Maison à basse énergie | Surface des pièces habitables chauffées | 445.1 | m² | [6 empty] | 2
R.G.-D. du 12 déc 2012 | 2016 | MERTERT | Assainissement isolation/fenêtres | Fenêtres et portes-fenêtres | 32.3 | m² | Standard de performance | 2 |  |  |  |  | 1
R.G.-D. du 12 déc 2012 | 2016 | MERTERT | Assainissement isolation/fenêtres | Mur contre sol ou zone non chauffé | 32.6 | m² | Standard de performance | 3 |  |  |  |  | 2
R.G.-D. du 12 déc 2012 | 2016 | MERTERT | Assainissement isolation/fenêtres | Mur extérieur (isolé du côté intérieur) | 22.66 | m² | Standard de performance | 2 |  |  |  |  | 1
R.G.-D. du 12 déc 2012 | 2016 | MERTERT | Assainissement isolation/fenêtres | Mur extérieur (isolé du côté extérieur) | 147.7 | m² | Standard de performance | 3 |  |  |  |  | 1
R.G.-D. du 12 déc 2012 | 2016 | MERTERT | Assainissement isolation/fenêtres | Toiture inclinée ou plate | 408.1 | m² | Standard de performance | 3 |  |  |  |  | 3
R.G.-D. du 12 déc 2012 | 2016 | MERTERT | Assainissement isolation/fenêtres | Toiture inclinée ou plate | 148.2 | m² | Standard de performance | 2 |  |  |  |  | 2
R.G.-D. du 12 déc 2012 | 2016 | MERTERT | Assainissement isolation/fenêtres | Dalle inférieure contre zone non chauffée ou sol | 45 | m² | Standard de performance | 4 |  |  |  |  | 1
R.G.-D. du 12 déc 2012 | 2016 | MERTERT | Assainissement isolation/fenêtres | Mur extérieur (isolé du côté extérieur) | 155.64 | m² | Standard de performance | 4 |  |  |  |  | 3
R.G.-D. du 12 déc 2012 | 2016 | MERTERT | Assainissement isolation/fenêtres | Mur extérieur (isolé du côté intérieur) | 26.9 | m² | Standard de performance | 1 |  |  |  |  | 1
R.G.-D. du 12 déc 2012 | 2016 | MERTERT | Assainissement isolation/fenêtres | Dalle inférieure contre zone non chauffée ou sol | 26.6 | m² | Standard de performance | 2 |  |  |  |  | 1
R.G.-D. du 12 déc 2012 | 2016 | MERTERT | Assainissement isolation/fenêtres | Mur extérieur (isolé du côté extérieur) | 7.2 | m² | Standard de performance | 2 |  |  |  |  | 1
R.G.-D. du 12 déc 2012 | 2016 | MERTZIG | Chauffage central à granulés de bois | Puissance de l'installation | 12 | kW | [6 empty] | 1
R.G.-D. du 12 déc 2012 | 2016 | MERTZIG | Capteur solaire photovoltaïque | Puissance électrique | 30.67 | kWcrête | [6 empty] | 3
R.G.-D. du 12 déc 2012 | 2016 | MERTZIG | Maison à basse énergie | Surface des pièces habitables chauffées | 304.7 | m² | [6 empty] | 1
R.G.-D. du 12 déc 2012 | 2016 | MERTZIG | Chaudière à gazéification de bûches de bois | Puissance de l'installation | 20.7 | kW | [6 empty] | 1
R.G.-D. du 12 déc 2012 | 2016 | MERTZIG | Collecteurs thermiques - chauffage et eau chaude | Surface du collecteur | 37.14 | m² | [6 empty] | 3
R.G.-D. du 12 déc 2012 | 2016 | MERTZIG | Collecteurs thermiques - eau chaude sanitaire | Surface du collecteur | 9.96 | m² | [6 empty] | 2
R.G.-D. du 12 déc 2012 | 2016 | MONDERCANGE | Collecteurs thermiques - eau chaude sanitaire | Surface du collecteur | 8.74 | m² | [6 empty] | 2
R.G.-D. du 12 déc 2012 | 2016 | MONDERCANGE | Capteur solaire photovoltaïque | Puissance électrique | 51.08 | kWcrête | [6 empty] | 5
R.G.-D. du 12 déc 2012 | 2016 | MONDERCANGE | Appartement individuel passif | Surface des pièces habitables chauffées | 729.37 | m² | [6 empty] | 8
R.G.-D. du 12 déc 2012 | 2016 | MONDERCANGE | Assainissement isolation/fenêtres | Dalle supérieure contre zone non chauffée | 12 | m² | Standard de performance | 4 |  |  |  |  | 1
R.G.-D. du 12 déc 2012 | 2016 | MONDERCANGE | Assainissement isolation/fenêtres | Mur extérieur (isolé du côté extérieur) | 58.03 | m² | Standard de performance | 2 |  |  |  |  | 3
R.G.-D. du 12 déc 2012 | 2016 | MONDERCANGE | Assainissement isolation/fenêtres | Mur extérieur (isolé du côté extérieur) | 305.31 | m² | Standard de performance | 3 |  |  |  |  | 3
R.G.-D. du 12 déc 2012 | 2016 | MONDERCANGE | Assainissement isolation/fenêtres | Toiture inclinée ou plate | 146 | m² | Standard de performance | 4 |  |  |  |  | 1
R.G.-D. du 12 déc 2012 | 2016 | MONDERCANGE | Assainissement isolation/fenêtres | Mur extérieur (isolé du côté extérieur) | 10.3 | m² | Standard de performance | 1 |  |  |  |  | 1
R.G.-D. du 12 déc 2012 | 2016 | MONDERCANGE | Assainissement isolation/fenêtres | Toiture inclinée ou plate | 152.6 | m² | Standard de performance | 2 |  |  |  |  | 1
R.G.-D. du 12 déc 2012 | 2016 | MONDERCANGE | Assainissement isolation/fenêtres | Dalle supérieure contre zone non chauffée | 12 | m² | Standard de performance | 3 |  |  |  |  | 1
R.G.-D. du 12 déc 2012 | 2016 | MONDERCANGE | Assainissement isolation/fenêtres | Dalle inférieure contre zone non chauffée ou sol | 149 | m² | Standard de performance | 3 |  |  |  |  | 2
R.G.-D. du 12 déc 2012 | 2016 | MONDERCANGE | Assainissement isolation/fenêtres | Mur contre sol ou zone non chauffé | 4 | m² | Standard de performance | 2 |  |  |  |  | 1
R.G.-D. du 12 déc 2012 | 2016 | MONDERCANGE | Assainissement isolation/fenêtres | Toiture inclinée ou plate | 211.76 | m² | Standard de performance | 3 |  |  |  |  | 3
R.G.-D. du 12 déc 2012 | 2016 | MONDORF-LES-BAINS | Maison à basse énergie | Surface des pièces habitables chauffées | 271.6 | m² | [6 empty] | 1
R.G.-D. du 12 déc 2012 | 2016 | MONDORF-LES-BAINS | Collecteurs thermiques - chauffage et eau chaude | Surface du collecteur | 11.2 | m² | [6 empty] | 1
R.G.-D. du 12 déc 2012 | 2016 | MONDORF-LES-BAINS | Collecteurs thermiques - eau chaude sanitaire | Surface du collecteur | 14.5 | m² | [6 empty] | 2
R.G.-D. du 12 déc 2012 | 2016 | MONDORF-LES-BAINS | Capteur solaire photovoltaïque | Puissance électrique | 19.92 | kWcrête | [6 empty] | 2
R.G.-D. du 12 déc 2012 | 2016 | MONDORF-LES-BAINS | Assainissement isolation/fenêtres | Fenêtres et portes-fenêtres | 35.84 | m² | Standard de performance | 4 |  |  |  |  | 1
R.G.-D. du 12 déc 2012 | 2016 | MONDORF-LES-BAINS | Assainissement isolation/fenêtres | Mur extérieur (isolé du côté extérieur) | 122 | m² | Standard de performance | 2 |  |  |  |  | 2
R.G.-D. du 12 déc 2012 | 2016 | MONDORF-LES-BAINS | Assainissement isolation/fenêtres | Mur extérieur (isolé du côté extérieur) | 140 | m² | Standard de performance | 3 |  |  |  |  | 1
R.G.-D. du 12 déc 2012 | 2016 | MONDORF-LES-BAINS | Assainissement isolation/fenêtres | Dalle inférieure contre zone non chauffée ou sol | 33.1 | m² | Standard de performance | 3 |  |  |  |  | 1
R.G.-D. du 12 déc 2012 | 2016 | NIEDERANVEN | Pompe à chaleur géothermique | Nombre d'installations | 2 | # | [6 empty] | 2
R.G.-D. du 12 déc 2012 | 2016 | NIEDERANVEN | Pompe à chaleur air/eau | Nombre d'installations | 2 | # | [6 empty] | 2
R.G.-D. du 12 déc 2012 | 2016 | NIEDERANVEN | Ventilation contrôlée avec récupération de chaleur | Nombre d'installations | 1 | # | [6 empty] | 1
R.G.-D. du 12 déc 2012 | 2016 | NIEDERANVEN | Maison passive | Surface des pièces habitables chauffées | 1273.93 | m² | [6 empty] | 5
R.G.-D. du 12 déc 2012 | 2016 | NIEDERANVEN | Échangeur géothermique | Nombre d'installations | 1 | # | [6 empty] | 1
R.G.-D. du 12 déc 2012 | 2016 | NIEDERANVEN | Collecteurs thermiques - chauffage et eau chaude | Surface du collecteur | 51.7 | m² | [6 empty] | 5
R.G.-D. du 12 déc 2012 | 2016 | NIEDERANVEN | Collecteurs thermiques - eau chaude sanitaire | Surface du collecteur | 39.72 | m² | [6 empty] | 7
R.G.-D. du 12 déc 2012 | 2016 | NIEDERANVEN | Capteur solaire photovoltaïque | Puissance électrique | 59.83 | kWcrête | [6 empty] | 7
R.G.-D. du 12 déc 2012 | 2016 | NIEDERANVEN | Maison à basse énergie | Surface des pièces habitables chauffées | 1254.97 | m² | [6 empty] | 4
R.G.-D. du 12 déc 2012 | 2016 | NIEDERANVEN | Assainissement isolation/fenêtres | Fenêtres et portes-fenêtres | 82.34 | m² | Standard de performance | 2 |  |  |  |  | 1
R.G.-D. du 12 déc 2012 | 2016 | NIEDERANVEN | Assainissement isolation/fenêtres | Mur contre sol ou zone non chauffé | 43 | m² | Standard de performance | 4 |  |  |  |  | 1
R.G.-D. du 12 déc 2012 | 2016 | NIEDERANVEN | Assainissement isolation/fenêtres | Dalle inférieure contre zone non chauffée ou sol | 70 | m² | Standard de performance | 4 |  |  |  |  | 1
R.G.-D. du 12 déc 2012 | 2016 | NIEDERANVEN | Assainissement isolation/fenêtres | Mur extérieur (isolé du côté extérieur) | 299 | m² | Standard de performance | 3 |  |  |  |  | 2
R.G.-D. du 12 déc 2012 | 2016 | NIEDERANVEN | Assainissement isolation/fenêtres | Mur extérieur (isolé du côté extérieur) | 148 | m² | Standard de performance | 4 |  |  |  |  | 1
R.G.-D. du 12 déc 2012 | 2016 | NIEDERANVEN | Assainissement isolation/fenêtres | Fenêtres et portes-fenêtres | 53 | m² | Standard de performance | 4 |  |  |  |  | 1
R.G.-D. du 12 déc 2012 | 2016 | NIEDERANVEN | Assainissement isolation/fenêtres | Dalle supérieure contre zone non chauffée | 85 | m² | Standard de performance | 3 |  |  |  |  | 1
R.G.-D. du 12 déc 2012 | 2016 | NIEDERANVEN | Assainissement isolation/fenêtres | Toiture inclinée ou plate | 335 | m² | Standard de performance | 4 |  |  |  |  | 2
R.G.-D. du 12 déc 2012 | 2016 | NIEDERANVEN | Assainissement isolation/fenêtres | Fenêtres et portes-fenêtres | 7.19 | m² | Standard de performance | 3 |  |  |  |  | 1
R.G.-D. du 12 déc 2012 | 2016 | NIEDERANVEN | Assainissement isolation/fenêtres | Mur extérieur (isolé du côté extérieur) | 41 | m² | Standard de performance | 1 |  |  |  |  | 1
R.G.-D. du 12 déc 2012 | 2016 | NIEDERANVEN | Assainissement isolation/fenêtres | Toiture inclinée ou plate | 449.5 | m² | Standard de performance | 3 |  |  |  |  | 3
R.G.-D. du 12 déc 2012 | 2016 | NOMMERN | Maison à basse énergie | Surface des pièces habitables chauffées | 322 | m² | [6 empty] | 1
R.G.-D. du 12 déc 2012 | 2016 | NOMMERN | Collecteurs thermiques - chauffage et eau chaude | Surface du collecteur | 19.72 | m² | [6 empty] | 2
R.G.-D. du 12 déc 2012 | 2016 | NOMMERN | Pompe à chaleur air/eau | Nombre d'installations | 1 | # | [6 empty] | 1
R.G.-D. du 12 déc 2012 | 2016 | NOMMERN | Pompe à chaleur géothermique | Nombre d'installations | 2 | # | [6 empty] | 2
R.G.-D. du 12 déc 2012 | 2016 | NOMMERN | Maison passive | Surface des pièces habitables chauffées | 214.8 | m² | [6 empty] | 1
R.G.-D. du 12 déc 2012 | 2016 | NOMMERN | Capteur solaire photovoltaïque | Puissance électrique | 36.003 | kWcrête | [6 empty] | 4
R.G.-D. du 12 déc 2012 | 2016 | NOMMERN | Collecteurs thermiques - eau chaude sanitaire | Surface du collecteur | 4.62 | m² | [6 empty] | 1
R.G.-D. du 12 déc 2012 | 2016 | NOMMERN | Chauffage central à granulés de bois | Puissance de l'installation | 62 | kW | [6 empty] | 2
R.G.-D. du 12 déc 2012 | 2016 | NOMMERN | Assainissement isolation/fenêtres | Mur extérieur (isolé du côté extérieur) | 125 | m² | Standard de performance | 3 |  |  |  |  | 1
R.G.-D. du 12 déc 2012 | 2016 | NOMMERN | Assainissement isolation/fenêtres | Mur extérieur (isolé du côté extérieur) | 35 | m² | Standard de performance | 2 |  |  |  |  | 1
R.G.-D. du 12 déc 2012 | 2016 | PARC HOSINGEN | Ventilation contrôlée avec récupération de chaleur | Nombre d'installations | 1 | # | [6 empty] | 1
R.G.-D. du 12 déc 2012 | 2016 | PARC HOSINGEN | Collecteurs thermiques - chauffage et eau chaude | Surface du collecteur | 38.38 | m² | [6 empty] | 3
R.G.-D. du 12 déc 2012 | 2016 | PARC HOSINGEN | Capteur solaire photovoltaïque | Puissance électrique | 14.3 | kWcrête | [6 empty] | 1
R.G.-D. du 12 déc 2012 | 2016 | PARC HOSINGEN | Chaudière à gazéification de bûches de bois | Puissance de l'installation | 20.7 | kW | [6 empty] | 1
R.G.-D. du 12 déc 2012 | 2016 | PARC HOSINGEN | Chauffage central à granulés de bois | Puissance de l'installation | 60.9 | kW | [6 empty] | 4
R.G.-D. du 12 déc 2012 | 2016 | PARC HOSINGEN | Assainissement isolation/fenêtres | Toiture inclinée ou plate | 164 | m² | Standard de performance | 4 |  |  |  |  | 1
R.G.-D. du 12 déc 2012 | 2016 | PARC HOSINGEN | Assainissement isolation/fenêtres | Mur extérieur (isolé du côté extérieur) | 30.5 | m² | Standard de performance | 4 |  |  |  |  | 1
R.G.-D. du 12 déc 2012 | 2016 | PARC HOSINGEN | Assainissement isolation/fenêtres | Mur contre sol ou zone non chauffé | 25.86 | m² | Standard de performance | 4 |  |  |  |  | 1
R.G.-D. du 12 déc 2012 | 2016 | PARC HOSINGEN | Assainissement isolation/fenêtres | Fenêtres et portes-fenêtres | 66 | m² | Standard de performance | 4 |  |  |  |  | 1
R.G.-D. du 12 déc 2012 | 2016 | PARC HOSINGEN | Assainissement isolation/fenêtres | Dalle inférieure contre zone non chauffée ou sol | 91.76 | m² | Standard de performance | 2 |  |  |  |  | 2
R.G.-D. du 12 déc 2012 | 2016 | PARC HOSINGEN | Assainissement isolation/fenêtres | Mur extérieur (isolé du côté extérieur) | 175.9 | m² | Standard de performance | 2 |  |  |  |  | 1
R.G.-D. du 12 déc 2012 | 2016 | PETANGE | Capteur solaire photovoltaïque | Puissance électrique | 24.672 | kWcrête | [6 empty] | 3
R.G.-D. du 12 déc 2012 | 2016 | PETANGE | Appartement individuel basse énergie | Surface des pièces habitables chauffées | 1642.44 | m² | [6 empty] | 22
R.G.-D. du 12 déc 2012 | 2016 | PETANGE | Collecteurs thermiques - eau chaude sanitaire | Surface du collecteur | 12.03 | m² | [6 empty] | 2
R.G.-D. du 12 déc 2012 | 2016 | PETANGE | Collecteurs thermiques - chauffage et eau chaude | Surface du collecteur | 10.2 | m² | [6 empty] | 1
R.G.-D. du 12 déc 2012 | 2016 | PETANGE | Assainissement isolation/fenêtres | Fenêtres et portes-fenêtres | 4.7 | m² | Standard de performance | 2 |  |  |  |  | 1
R.G.-D. du 12 déc 2012 | 2016 | PETANGE | Assainissement isolation/fenêtres | Toiture inclinée ou plate | 275.29 | m² | Standard de performance | 3 |  |  |  |  | 2
R.G.-D. du 12 déc 2012 | 2016 | PETANGE | Assainissement isolation/fenêtres | Mur extérieur (isolé du côté extérieur) | 287.17 | m² | Standard de performance | 3 |  |  |  |  | 7
R.G.-D. du 12 déc 2012 | 2016 | PETANGE | Assainissement isolation/fenêtres | Dalle inférieure contre zone non chauffée ou sol | 65 | m² | Standard de performance | 4 |  |  |  |  | 1
R.G.-D. du 12 déc 2012 | 2016 | PETANGE | Assainissement isolation/fenêtres | Toiture inclinée ou plate | 127 | m² | Standard de performance | 4 |  |  |  |  | 2
R.G.-D. du 12 déc 2012 | 2016 | PETANGE | Assainissement isolation/fenêtres | Fenêtres et portes-fenêtres | 18 | m² | Standard de performance | 4 |  |  |  |  | 1
R.G.-D. du 12 déc 2012 | 2016 | PREIZERDAUL | Réseau de chaleur (min. 75% énergie renouvelables) | Nombre d'installations | 1 | # | [6 empty] | 1
R.G.-D. du 12 déc 2012 | 2016 | PREIZERDAUL | Collecteurs thermiques - eau chaude sanitaire | Surface du collecteur | 14.34 | m² | [6 empty] | 3
R.G.-D. du 12 déc 2012 | 2016 | PREIZERDAUL | Raccordement à un réseau de chaleur | Puissance du raccordement au réseau | 30 | kW | [6 empty] | 1
R.G.-D. du 12 déc 2012 | 2016 | PREIZERDAUL | Maison passive | Surface des pièces habitables chauffées | 313 | m² | [6 empty] | 1
R.G.-D. du 12 déc 2012 | 2016 | PREIZERDAUL | Pompe à chaleur air/eau | Nombre d'installations | 1 | # | [6 empty] | 1
R.G.-D. du 12 déc 2012 | 2016 | PREIZERDAUL | Maison à basse énergie | Surface des pièces habitables chauffées | 548.14 | m² | [6 empty] | 2
R.G.-D. du 12 déc 2012 | 2016 | PREIZERDAUL | Collecteurs thermiques - chauffage et eau chaude | Surface du collecteur | 12.86 | m² | [6 empty] | 1
R.G.-D. du 12 déc 2012 | 2016 | PREIZERDAUL | Chaudière à gazéification de bûches de bois | Puissance de l'installation | 40 | kW | [6 empty] | 2
R.G.-D. du 12 déc 2012 | 2016 | PREIZERDAUL | Assainissement isolation/fenêtres | Dalle inférieure contre zone non chauffée ou sol | 78.29 | m² | Standard de performance | 2 |  |  |  |  | 1
R.G.-D. du 12 déc 2012 | 2016 | PREIZERDAUL | Assainissement isolation/fenêtres | Toiture inclinée ou plate | 94.3 | m² | Standard de performance | 4 |  |  |  |  | 1
R.G.-D. du 12 déc 2012 | 2016 | PREIZERDAUL | Assainissement isolation/fenêtres | Dalle inférieure contre zone non chauffée ou sol | 94.2 | m² | Standard de performance | 4 |  |  |  |  | 1
R.G.-D. du 12 déc 2012 | 2016 | PREIZERDAUL | Assainissement isolation/fenêtres | Mur contre sol ou zone non chauffé | 24.2 | m² | Standard de performance | 2 |  |  |  |  | 1
R.G.-D. du 12 déc 2012 | 2016 | PREIZERDAUL | Assainissement isolation/fenêtres | Mur extérieur (isolé du côté intérieur) | 19.8 | m² | Standard de performance | 2 |  |  |  |  | 1
R.G.-D. du 12 déc 2012 | 2016 | PREIZERDAUL | Assainissement isolation/fenêtres | Mur extérieur (isolé du côté extérieur) | 20.5 | m² | Standard de performance | 1 |  |  |  |  | 1
R.G.-D. du 12 déc 2012 | 2016 | PREIZERDAUL | Assainissement isolation/fenêtres | Toiture inclinée ou plate | 14.1 | m² | Standard de performance | 2 |  |  |  |  | 1
R.G.-D. du 12 déc 2012 | 2016 | PREIZERDAUL | Assainissement isolation/fenêtres | Fenêtres et portes-fenêtres | 75.9 | m² | Standard de performance | 2 |  |  |  |  | 1
R.G.-D. du 12 déc 2012 | 2016 | PREIZERDAUL | Assainissement isolation/fenêtres | Dalle supérieure contre zone non chauffée | 45.5 | m² | Standard de performance | 3 |  |  |  |  | 1
R.G.-D. du 12 déc 2012 | 2016 | PREIZERDAUL | Assainissement isolation/fenêtres | Mur extérieur (isolé du côté extérieur) | 290.8 | m² | Standard de performance | 2 |  |  |  |  | 1
R.G.-D. du 12 déc 2012 | 2016 | PREIZERDAUL | Assainissement isolation/fenêtres | Toiture inclinée ou plate | 50 | m² | Standard de performance | 3 |  |  |  |  | 1
R.G.-D. du 12 déc 2012 | 2016 | PUTSCHEID | Chauffage central à granulés de bois | Puissance de l'installation | 22 | kW | [6 empty] | 1
R.G.-D. du 12 déc 2012 | 2016 | PUTSCHEID | Chaudière à gazéification de bûches de bois | Puissance de l'installation | 20 | kW | [6 empty] | 1
R.G.-D. du 12 déc 2012 | 2016 | PUTSCHEID | Pompe à chaleur géothermique | Nombre d'installations | 1 | # | [6 empty] | 1
R.G.-D. du 12 déc 2012 | 2016 | PUTSCHEID | Capteur solaire photovoltaïque | Puissance électrique | 8 | kWcrête | [6 empty] | 1
R.G.-D. du 12 déc 2012 | 2016 | PUTSCHEID | Assainissement isolation/fenêtres | Toiture inclinée ou plate | 130 | m² | Standard de performance | 3 |  |  |  |  | 1
R.G.-D. du 12 déc 2012 | 2016 | RAMBROUCH | Pompe à chaleur géothermique | Nombre d'installations | 3 | # | [6 empty] | 3
R.G.-D. du 12 déc 2012 | 2016 | RAMBROUCH | Pompe à chaleur air/eau | Nombre d'installations | 2 | # | [6 empty] | 2
R.G.-D. du 12 déc 2012 | 2016 | RAMBROUCH | Maison passive | Surface des pièces habitables chauffées | 371.65 | m² | [6 empty] | 2
R.G.-D. du 12 déc 2012 | 2016 | RAMBROUCH | Maison à basse énergie | Surface des pièces habitables chauffées | 273.6 | m² | [6 empty] | 1
R.G.-D. du 12 déc 2012 | 2016 | RAMBROUCH | Appartement individuel basse énergie | Surface des pièces habitables chauffées | 408.66 | m² | [6 empty] | 4
R.G.-D. du 12 déc 2012 | 2016 | RAMBROUCH | Capteur solaire photovoltaïque | Puissance électrique | 177.359 | kWcrête | [6 empty] | 14
R.G.-D. du 12 déc 2012 | 2016 | RAMBROUCH | Chauffage central à granulés de bois | Puissance de l'installation | 65 | kW | [6 empty] | 3
R.G.-D. du 12 déc 2012 | 2016 | RAMBROUCH | Collecteurs thermiques - chauffage et eau chaude | Surface du collecteur | 58.93 | m² | [6 empty] | 5
R.G.-D. du 12 déc 2012 | 2016 | RAMBROUCH | Collecteurs thermiques - eau chaude sanitaire | Surface du collecteur | 36.364 | m² | [6 empty] | 7
R.G.-D. du 12 déc 2012 | 2016 | RAMBROUCH | Assainissement isolation/fenêtres | Toiture inclinée ou plate | 132.3 | m² | Standard de performance | 3 |  |  |  |  | 1
R.G.-D. du 12 déc 2012 | 2016 | RAMBROUCH | Assainissement isolation/fenêtres | Mur extérieur (isolé du côté extérieur) | 172 | m² | Standard de performance | 2 |  |  |  |  | 1
R.G.-D. du 12 déc 2012 | 2016 | RAMBROUCH | Assainissement isolation/fenêtres | Toiture inclinée ou plate | 177 | m² | Standard de performance | 2 |  |  |  |  | 1
R.G.-D. du 12 déc 2012 | 2016 | RAMBROUCH | Assainissement isolation/fenêtres | Fenêtres et portes-fenêtres | 26.13 | m² | Standard de performance | 2 |  |  |  |  | 1
R.G.-D. du 12 déc 2012 | 2016 | RAMBROUCH | Assainissement isolation/fenêtres | Dalle inférieure contre zone non chauffée ou sol | 97.13 | m² | Standard de performance | 2 |  |  |  |  | 1
R.G.-D. du 12 déc 2012 | 2016 | RECKANGE/MESS | Maison à basse énergie | Surface des pièces habitables chauffées | 181.4 | m² | [6 empty] | 1
R.G.-D. du 12 déc 2012 | 2016 | RECKANGE/MESS | Collecteurs thermiques - chauffage et eau chaude | Surface du collecteur | 12.75 | m² | [6 empty] | 1
R.G.-D. du 12 déc 2012 | 2016 | RECKANGE/MESS | Pompe à chaleur géothermique | Nombre d'installations | 4 | # | [6 empty] | 4
R.G.-D. du 12 déc 2012 | 2016 | RECKANGE/MESS | Collecteurs thermiques - eau chaude sanitaire | Surface du collecteur | 5.76 | m² | [6 empty] | 1
R.G.-D. du 12 déc 2012 | 2016 | REDANGE | Chauffage central à granulés de bois | Puissance de l'installation | 25 | kW | [6 empty] | 1
R.G.-D. du 12 déc 2012 | 2016 | REDANGE | Capteur solaire photovoltaïque | Puissance électrique | 27.36 | kWcrête | [6 empty] | 4
R.G.-D. du 12 déc 2012 | 2016 | REDANGE | Maison à basse énergie | Surface des pièces habitables chauffées | 381 | m² | [6 empty] | 2
R.G.-D. du 12 déc 2012 | 2016 | REDANGE | Collecteurs thermiques - eau chaude sanitaire | Surface du collecteur | 3.03 | m² | [6 empty] | 1
R.G.-D. du 12 déc 2012 | 2016 | REDANGE | Assainissement isolation/fenêtres | Toiture inclinée ou plate | 153.2 | m² | Standard de performance | 4 |  |  |  |  | 1
R.G.-D. du 12 déc 2012 | 2016 | REMICH | Maison passive | Surface des pièces habitables chauffées | 522.3 | m² | [6 empty] | 2
R.G.-D. du 12 déc 2012 | 2016 | REMICH | Pompe à chaleur air/eau | Nombre d'installations | 1 | # | [6 empty] | 1
R.G.-D. du 12 déc 2012 | 2016 | REMICH | Échangeur géothermique | Nombre d'installations | 1 | # | [6 empty] | 1
R.G.-D. du 12 déc 2012 | 2016 | REMICH | Pompe à chaleur géothermique | Nombre d'installations | 1 | # | [6 empty] | 1
R.G.-D. du 12 déc 2012 | 2016 | REMICH | Assainissement isolation/fenêtres | Mur extérieur (isolé du côté intérieur) | 216 | m² | Standard de performance | 4 |  |  |  |  | 1
R.G.-D. du 12 déc 2012 | 2016 | REMICH | Assainissement isolation/fenêtres | Toiture inclinée ou plate | 292.8 | m² | Standard de performance | 4 |  |  |  |  | 4
R.G.-D. du 12 déc 2012 | 2016 | REMICH | Assainissement isolation/fenêtres | Mur extérieur (isolé du côté extérieur) | 240.1 | m² | Standard de performance | 3 |  |  |  |  | 2
R.G.-D. du 12 déc 2012 | 2016 | REMICH | Assainissement isolation/fenêtres | Dalle inférieure contre zone non chauffée ou sol | 154.4 | m² | Standard de performance | 4 |  |  |  |  | 2
R.G.-D. du 12 déc 2012 | 2016 | REMICH | Assainissement isolation/fenêtres | Toiture inclinée ou plate | 245.53 | m² | Standard de performance | 3 |  |  |  |  | 2
R.G.-D. du 12 déc 2012 | 2016 | REMICH | Assainissement isolation/fenêtres | Fenêtres et portes-fenêtres | 22.21 | m² | Standard de performance | 3 |  |  |  |  | 1
R.G.-D. du 12 déc 2012 | 2016 | ROESER | Collecteurs thermiques - eau chaude sanitaire | Surface du collecteur | 30.07 | m² | [6 empty] | 7
R.G.-D. du 12 déc 2012 | 2016 | ROESER | Maison passive | Surface des pièces habitables chauffées | 199.2 | m² | [6 empty] | 1
R.G.-D. du 12 déc 2012 | 2016 | ROESER | Pompe à chaleur géothermique | Nombre d'installations | 1 | # | [6 empty] | 1
R.G.-D. du 12 déc 2012 | 2016 | ROESER | Collecteurs thermiques - chauffage et eau chaude | Surface du collecteur | 10.5 | m² | [6 empty] | 1
R.G.-D. du 12 déc 2012 | 2016 | ROESER | Capteur solaire photovoltaïque | Puissance électrique | 35.88 | kWcrête | [6 empty] | 4
R.G.-D. du 12 déc 2012 | 2016 | ROESER | Maison à basse énergie | Surface des pièces habitables chauffées | 660.2 | m² | [6 empty] | 3
R.G.-D. du 12 déc 2012 | 2016 | ROESER | Assainissement isolation/fenêtres | Fenêtres et portes-fenêtres | 7.81 | m² | Standard de performance | 4 |  |  |  |  | 1
R.G.-D. du 12 déc 2012 | 2016 | ROESER | Assainissement isolation/fenêtres | Mur extérieur (isolé du côté extérieur) | 14 | m² | Standard de performance | 4 |  |  |  |  | 1
R.G.-D. du 12 déc 2012 | 2016 | ROESER | Assainissement isolation/fenêtres | Toiture inclinée ou plate | 227.1 | m² | Standard de performance | 4 |  |  |  |  | 2
R.G.-D. du 12 déc 2012 | 2016 | ROESER | Assainissement isolation/fenêtres | Dalle supérieure contre zone non chauffée | 72.5 | m² | Standard de performance | 1 |  |  |  |  | 1
R.G.-D. du 12 déc 2012 | 2016 | ROESER | Assainissement isolation/fenêtres | Fenêtres et portes-fenêtres | 19.21 | m² | Standard de performance | 2 |  |  |  |  | 1
R.G.-D. du 12 déc 2012 | 2016 | ROESER | Assainissement isolation/fenêtres | Mur extérieur (isolé du côté extérieur) | 265 | m² | Standard de performance | 2 |  |  |  |  | 2
R.G.-D. du 12 déc 2012 | 2016 | ROESER | Assainissement isolation/fenêtres | Toiture inclinée ou plate | 264.6 | m² | Standard de performance | 3 |  |  |  |  | 3
R.G.-D. du 12 déc 2012 | 2016 | ROESER | Assainissement isolation/fenêtres | Mur extérieur (isolé du côté extérieur) | 10 | m² | Standard de performance | 3 |  |  |  |  | 1
R.G.-D. du 12 déc 2012 | 2016 | ROESER | Assainissement isolation/fenêtres | Mur extérieur (isolé du côté intérieur) | 12.6 | m² | Standard de performance | 4 |  |  |  |  | 1
R.G.-D. du 12 déc 2012 | 2016 | ROESER | Assainissement isolation/fenêtres | Mur contre sol ou zone non chauffé | 18.6 | m² | Standard de performance | 3 |  |  |  |  | 1
R.G.-D. du 12 déc 2012 | 2016 | ROSPORT-MOMPACH | Pompe à chaleur géothermique | Nombre d'installations | 2 | # | [6 empty] | 2
R.G.-D. du 12 déc 2012 | 2016 | ROSPORT-MOMPACH | Chaudière à gazéification de bûches de bois | Puissance de l'installation | 18 | kW | [6 empty] | 1
R.G.-D. du 12 déc 2012 | 2016 | ROSPORT-MOMPACH | Collecteurs thermiques - eau chaude sanitaire | Surface du collecteur | 4.66 | m² | [6 empty] | 1
R.G.-D. du 12 déc 2012 | 2016 | ROSPORT-MOMPACH | Maison passive | Surface des pièces habitables chauffées | 222.5 | m² | [6 empty] | 1
R.G.-D. du 12 déc 2012 | 2016 | ROSPORT-MOMPACH | Capteur solaire photovoltaïque | Puissance électrique | 38.185 | kWcrête | [6 empty] | 4
R.G.-D. du 12 déc 2012 | 2016 | ROSPORT-MOMPACH | Chauffage central à granulés de bois | Puissance de l'installation | 37 | kW | [6 empty] | 2
R.G.-D. du 12 déc 2012 | 2016 | ROSPORT-MOMPACH | Collecteurs thermiques - chauffage et eau chaude | Surface du collecteur | 10.32 | m² | [6 empty] | 1
R.G.-D. du 12 déc 2012 | 2016 | ROSPORT-MOMPACH | Assainissement isolation/fenêtres | Toiture inclinée ou plate | 53.6 | m² | Standard de performance | 4 |  |  |  |  | 1
R.G.-D. du 12 déc 2012 | 2016 | RUMELANGE | Assainissement isolation/fenêtres | Dalle supérieure contre zone non chauffée | 124.88 | m² | Standard de performance | 2 |  |  |  |  | 1
R.G.-D. du 12 déc 2012 | 2016 | SAEUL | Chauffage central à granulés de bois | Puissance de l'installation | 37 | kW | [6 empty] | 2
R.G.-D. du 12 déc 2012 | 2016 | SAEUL | Collecteurs thermiques - eau chaude sanitaire | Surface du collecteur | 15.51 | m² | [6 empty] | 3
R.G.-D. du 12 déc 2012 | 2016 | SAEUL | Chauffage central à plaquettes/copeaux de bois | Puissance de l'installation | 46.5 | kW | [6 empty] | 1
R.G.-D. du 12 déc 2012 | 2016 | SAEUL | Assainissement isolation/fenêtres | Mur extérieur (isolé du côté extérieur) | 107.8 | m² | Standard de performance | 3 |  |  |  |  | 1
R.G.-D. du 12 déc 2012 | 2016 | SAEUL | Assainissement isolation/fenêtres | Toiture inclinée ou plate | 104 | m² | Standard de performance | 3 |  |  |  |  | 1
R.G.-D. du 12 déc 2012 | 2016 | SAEUL | Assainissement isolation/fenêtres | Dalle inférieure contre zone non chauffée ou sol | 20 | m² | Standard de performance | 3 |  |  |  |  | 1
R.G.-D. du 12 déc 2012 | 2016 | SANDWEILER | Pompe à chaleur géothermique | Nombre d'installations | 1 | # | [6 empty] | 1
R.G.-D. du 12 déc 2012 | 2016 | SANDWEILER | Capteur solaire photovoltaïque | Puissance électrique | 14 | kWcrête | [6 empty] | 2
R.G.-D. du 12 déc 2012 | 2016 | SANDWEILER | Maison passive | Surface des pièces habitables chauffées | 274.5 | m² | [6 empty] | 1
R.G.-D. du 12 déc 2012 | 2016 | SANDWEILER | Échangeur géothermique | Nombre d'installations | 1 | # | [6 empty] | 1
R.G.-D. du 12 déc 2012 | 2016 | SANDWEILER | Ventilation contrôlée avec récupération de chaleur | Nombre d'installations | 1 | # | [6 empty] | 1
R.G.-D. du 12 déc 2012 | 2016 | SANDWEILER | Collecteurs thermiques - eau chaude sanitaire | Surface du collecteur | 8.59 | m² | [6 empty] | 2
R.G.-D. du 12 déc 2012 | 2016 | SANDWEILER | Assainissement isolation/fenêtres | Dalle inférieure contre zone non chauffée ou sol | 81.2 | m² | Standard de performance | 4 |  |  |  |  | 1
R.G.-D. du 12 déc 2012 | 2016 | SANDWEILER | Assainissement isolation/fenêtres | Toiture inclinée ou plate | 116.1 | m² | Standard de performance | 4 |  |  |  |  | 1
R.G.-D. du 12 déc 2012 | 2016 | SANDWEILER | Assainissement isolation/fenêtres | Fenêtres et portes-fenêtres | 38.73 | m² | Standard de performance | 4 |  |  |  |  | 1
R.G.-D. du 12 déc 2012 | 2016 | SANDWEILER | Assainissement isolation/fenêtres | Mur extérieur (isolé du côté extérieur) | 214.7 | m² | Standard de performance | 3 |  |  |  |  | 1
R.G.-D. du 12 déc 2012 | 2016 | SANEM | Collecteurs thermiques - eau chaude sanitaire | Surface du collecteur | 8.66 | m² | [6 empty] | 2
R.G.-D. du 12 déc 2012 | 2016 | SANEM | Pompe à chaleur géothermique | Nombre d'installations | 1 | # | [6 empty] | 1
R.G.-D. du 12 déc 2012 | 2016 | SANEM | Pompe à chaleur air/eau | Nombre d'installations | 4 | # | [6 empty] | 4
R.G.-D. du 12 déc 2012 | 2016 | SANEM | Échangeur géothermique | Nombre d'installations | 1 | # | [6 empty] | 1
R.G.-D. du 12 déc 2012 | 2016 | SANEM | Capteur solaire photovoltaïque | Puissance électrique | 36.254 | kWcrête | [6 empty] | 6
R.G.-D. du 12 déc 2012 | 2016 | SANEM | Maison passive | Surface des pièces habitables chauffées | 1076.81 | m² | [6 empty] | 5
R.G.-D. du 12 déc 2012 | 2016 | SANEM | Appartement individuel passif | Surface des pièces habitables chauffées | 1455.79 | m² | [6 empty] | 9
R.G.-D. du 12 déc 2012 | 2016 | SANEM | Appartement individuel basse énergie | Surface des pièces habitables chauffées | 2038.22 | m² | [6 empty] | 19
R.G.-D. du 12 déc 2012 | 2016 | SANEM | Assainissement isolation/fenêtres | Mur extérieur (isolé du côté extérieur) | 190 | m² | Standard de performance | 4 |  |  |  |  | 1
R.G.-D. du 12 déc 2012 | 2016 | SANEM | Assainissement isolation/fenêtres | Fenêtres et portes-fenêtres | 54 | m² | Standard de performance | 3 |  |  |  |  | 1
R.G.-D. du 12 déc 2012 | 2016 | SANEM | Assainissement isolation/fenêtres | Mur extérieur (isolé du côté extérieur) | 321.4 | m² | Standard de performance | 3 |  |  |  |  | 2
R.G.-D. du 12 déc 2012 | 2016 | SANEM | Assainissement isolation/fenêtres | Toiture inclinée ou plate | 279.6 | m² | Standard de performance | 4 |  |  |  |  | 4
R.G.-D. du 12 déc 2012 | 2016 | SCHENGEN | Échangeur géothermique | Nombre d'installations | 4 | # | [6 empty] | 4
R.G.-D. du 12 déc 2012 | 2016 | SCHENGEN | Maison à basse énergie | Surface des pièces habitables chauffées | 153.3 | m² | [6 empty] | 1
R.G.-D. du 12 déc 2012 | 2016 | SCHENGEN | Collecteurs thermiques - chauffage et eau chaude | Surface du collecteur | 17.86 | m² | [6 empty] | 2
R.G.-D. du 12 déc 2012 | 2016 | SCHENGEN | Chauffage central à granulés de bois | Puissance de l'installation | 12 | kW | [6 empty] | 1
R.G.-D. du 12 déc 2012 | 2016 | SCHENGEN | Capteur solaire photovoltaïque | Puissance électrique | 77.94 | kWcrête | [6 empty] | 8
R.G.-D. du 12 déc 2012 | 2016 | SCHENGEN | Maison passive | Surface des pièces habitables chauffées | 706.2 | m² | [6 empty] | 4
R.G.-D. du 12 déc 2012 | 2016 | SCHENGEN | Collecteurs thermiques - eau chaude sanitaire | Surface du collecteur | 25.92 | m² | [6 empty] | 6
R.G.-D. du 12 déc 2012 | 2016 | SCHENGEN | Pompe à chaleur géothermique | Nombre d'installations | 6 | # | [6 empty] | 6
R.G.-D. du 12 déc 2012 | 2016 | SCHENGEN | Assainissement isolation/fenêtres | Toiture inclinée ou plate | 130 | m² | Standard de performance | 3 |  |  |  |  | 1
R.G.-D. du 12 déc 2012 | 2016 | SCHENGEN | Assainissement isolation/fenêtres | Fenêtres et portes-fenêtres | 27.59 | m² | Standard de performance | 2 |  |  |  |  | 1
R.G.-D. du 12 déc 2012 | 2016 | SCHENGEN | Assainissement isolation/fenêtres | Mur extérieur (isolé du côté extérieur) | 163 | m² | Standard de performance | 4 |  |  |  |  | 1
R.G.-D. du 12 déc 2012 | 2016 | SCHENGEN | Assainissement isolation/fenêtres | Dalle inférieure contre zone non chauffée ou sol | 156 | m² | Standard de performance | 4 |  |  |  |  | 1
R.G.-D. du 12 déc 2012 | 2016 | SCHIEREN | Capteur solaire photovoltaïque | Puissance électrique | 80.04 | kWcrête | [6 empty] | 4
R.G.-D. du 12 déc 2012 | 2016 | SCHIEREN | Pompe à chaleur géothermique | Nombre d'installations | 5 | # | [6 empty] | 5
R.G.-D. du 12 déc 2012 | 2016 | SCHIEREN | Collecteurs thermiques - eau chaude sanitaire | Surface du collecteur | 4.5 | m² | [6 empty] | 1
R.G.-D. du 12 déc 2012 | 2016 | SCHIEREN | Assainissement isolation/fenêtres | Toiture inclinée ou plate | 54 | m² | Standard de performance | 3 |  |  |  |  | 1
R.G.-D. du 12 déc 2012 | 2016 | SCHIEREN | Assainissement isolation/fenêtres | Toiture inclinée ou plate | 180 | m² | Standard de performance | 4 |  |  |  |  | 2
R.G.-D. du 12 déc 2012 | 2016 | SCHIFFLANGE | Collecteurs thermiques - eau chaude sanitaire | Surface du collecteur | 8.46 | m² | [6 empty] | 2
R.G.-D. du 12 déc 2012 | 2016 | SCHIFFLANGE | Ventilation contrôlée avec récupération de chaleur | Nombre d'installations | 1 | # | [6 empty] | 1
R.G.-D. du 12 déc 2012 | 2016 | SCHIFFLANGE | Capteur solaire photovoltaïque | Puissance électrique | 7.194 | kWcrête | [6 empty] | 1
R.G.-D. du 12 déc 2012 | 2016 | SCHIFFLANGE | Appartement individuel basse énergie | Surface des pièces habitables chauffées | 3326.3 | m² | [6 empty] | 54
R.G.-D. du 12 déc 2012 | 2016 | SCHIFFLANGE | Assainissement isolation/fenêtres | Toiture inclinée ou plate | 466.3 | m² | Standard de performance | 3 |  |  |  |  | 3
R.G.-D. du 12 déc 2012 | 2016 | SCHIFFLANGE | Assainissement isolation/fenêtres | Mur extérieur (isolé du côté extérieur) | 241.4 | m² | Standard de performance | 1 |  |  |  |  | 2
R.G.-D. du 12 déc 2012 | 2016 | SCHIFFLANGE | Assainissement isolation/fenêtres | Toiture inclinée ou plate | 70 | m² | Standard de performance | 4 |  |  |  |  | 1
R.G.-D. du 12 déc 2012 | 2016 | SCHIFFLANGE | Assainissement isolation/fenêtres | Fenêtres et portes-fenêtres | 23.4 | m² | Standard de performance | 2 |  |  |  |  | 1
R.G.-D. du 12 déc 2012 | 2016 | SCHIFFLANGE | Assainissement isolation/fenêtres | Mur extérieur (isolé du côté extérieur) | 260.1 | m² | Standard de performance | 2 |  |  |  |  | 2
R.G.-D. du 12 déc 2012 | 2016 | SCHIFFLANGE | Assainissement isolation/fenêtres | Fenêtres et portes-fenêtres | 37.8 | m² | Standard de performance | 1 |  |  |  |  | 1
R.G.-D. du 12 déc 2012 | 2016 | SCHIFFLANGE | Assainissement isolation/fenêtres | Dalle inférieure contre zone non chauffée ou sol | 145.3 | m² | Standard de performance | 4 |  |  |  |  | 1
R.G.-D. du 12 déc 2012 | 2016 | SCHUTTRANGE | Pompe à chaleur géothermique | Nombre d'installations | 4 | # | [6 empty] | 4
R.G.-D. du 12 déc 2012 | 2016 | SCHUTTRANGE | Appartement individuel basse énergie | Surface des pièces habitables chauffées | 876.8 | m² | [6 empty] | 8
R.G.-D. du 12 déc 2012 | 2016 | SCHUTTRANGE | Pompe à chaleur air/eau | Nombre d'installations | 8 | # | [6 empty] | 8
R.G.-D. du 12 déc 2012 | 2016 | SCHUTTRANGE | Collecteurs thermiques - chauffage et eau chaude | Surface du collecteur | 19.82 | m² | [6 empty] | 2
R.G.-D. du 12 déc 2012 | 2016 | SCHUTTRANGE | Maison passive | Surface des pièces habitables chauffées | 1366.4 | m² | [6 empty] | 9
R.G.-D. du 12 déc 2012 | 2016 | SCHUTTRANGE | Capteur solaire photovoltaïque | Puissance électrique | 39.04 | kWcrête | [6 empty] | 3
R.G.-D. du 12 déc 2012 | 2016 | SCHUTTRANGE | Chauffage central à granulés de bois | Puissance de l'installation | 24 | kW | [6 empty] | 1
R.G.-D. du 12 déc 2012 | 2016 | SCHUTTRANGE | Maison à basse énergie | Surface des pièces habitables chauffées | 1043.6 | m² | [6 empty] | 3
R.G.-D. du 12 déc 2012 | 2016 | SCHUTTRANGE | Collecteurs thermiques - eau chaude sanitaire | Surface du collecteur | 60.81 | m² | [6 empty] | 12
R.G.-D. du 12 déc 2012 | 2016 | SCHUTTRANGE | Assainissement isolation/fenêtres | Mur extérieur (isolé du côté extérieur) | 105 | m² | Standard de performance | 4 |  |  |  |  | 1
R.G.-D. du 12 déc 2012 | 2016 | SCHUTTRANGE | Assainissement isolation/fenêtres | Toiture inclinée ou plate | 96 | m² | Standard de performance | 3 |  |  |  |  | 1
R.G.-D. du 12 déc 2012 | 2016 | SCHUTTRANGE | Assainissement isolation/fenêtres | Dalle inférieure contre zone non chauffée ou sol | 8.6 | m² | Standard de performance | 4 |  |  |  |  | 1
R.G.-D. du 12 déc 2012 | 2016 | SCHUTTRANGE | Assainissement isolation/fenêtres | Dalle supérieure contre zone non chauffée | 157.89 | m² | Standard de performance | 4 |  |  |  |  | 1
R.G.-D. du 12 déc 2012 | 2016 | SCHUTTRANGE | Assainissement isolation/fenêtres | Fenêtres et portes-fenêtres | 28.59 | m² | Standard de performance | 4 |  |  |  |  | 1
R.G.-D. du 12 déc 2012 | 2016 | STADTBREDIMUS | Collecteurs thermiques - chauffage et eau chaude | Surface du collecteur | 11.5 | m² | [6 empty] | 1
R.G.-D. du 12 déc 2012 | 2016 | STADTBREDIMUS | Chauffage central à granulés de bois | Puissance de l'installation | 70.1 | kW | [6 empty] | 3
R.G.-D. du 12 déc 2012 | 2016 | STADTBREDIMUS | Collecteurs thermiques - eau chaude sanitaire | Surface du collecteur | 4.7 | m² | [6 empty] | 1
R.G.-D. du 12 déc 2012 | 2016 | STADTBREDIMUS | Capteur solaire photovoltaïque | Puissance électrique | 12.24 | kWcrête | [6 empty] | 1
R.G.-D. du 12 déc 2012 | 2016 | STADTBREDIMUS | Pompe à chaleur géothermique | Nombre d'installations | 2 | # | [6 empty] | 2
R.G.-D. du 12 déc 2012 | 2016 | STADTBREDIMUS | Assainissement isolation/fenêtres | Dalle inférieure contre zone non chauffée ou sol | 99.51 | m² | Standard de performance | 4 |  |  |  |  | 1
R.G.-D. du 12 déc 2012 | 2016 | STADTBREDIMUS | Assainissement isolation/fenêtres | Toiture inclinée ou plate | 100 | m² | Standard de performance | 4 |  |  |  |  | 1
R.G.-D. du 12 déc 2012 | 2016 | STADTBREDIMUS | Assainissement isolation/fenêtres | Mur extérieur (isolé du côté extérieur) | 83.45 | m² | Standard de performance | 4 |  |  |  |  | 1
R.G.-D. du 12 déc 2012 | 2016 | STADTBREDIMUS | Assainissement isolation/fenêtres | Mur contre sol ou zone non chauffé | 17.83 | m² | Standard de performance | 4 |  |  |  |  | 1
R.G.-D. du 12 déc 2012 | 2016 | STEINFORT | Pompe à chaleur air/eau | Nombre d'installations | 1 | # | [6 empty] | 1
R.G.-D. du 12 déc 2012 | 2016 | STEINFORT | Chauffage central à granulés de bois | Puissance de l'installation | 29.7 | kW | [6 empty] | 2
R.G.-D. du 12 déc 2012 | 2016 | STEINFORT | Collecteurs thermiques - chauffage et eau chaude | Surface du collecteur | 10.04 | m² | [6 empty] | 1
R.G.-D. du 12 déc 2012 | 2016 | STEINFORT | Maison passive | Surface des pièces habitables chauffées | 188.7 | m² | [6 empty] | 1
R.G.-D. du 12 déc 2012 | 2016 | STEINFORT | Capteur solaire photovoltaïque | Puissance électrique | 17.94 | kWcrête | [6 empty] | 3
R.G.-D. du 12 déc 2012 | 2016 | STEINFORT | Collecteurs thermiques - eau chaude sanitaire | Surface du collecteur | 21.47 | m² | [6 empty] | 4
R.G.-D. du 12 déc 2012 | 2016 | STEINFORT | Assainissement isolation/fenêtres | Toiture inclinée ou plate | 61 | m² | Standard de performance | 1 |  |  |  |  | 1
R.G.-D. du 12 déc 2012 | 2016 | STEINFORT | Assainissement isolation/fenêtres | Fenêtres et portes-fenêtres | 65.75 | m² | Standard de performance | 3 |  |  |  |  | 3
R.G.-D. du 12 déc 2012 | 2016 | STEINFORT | Assainissement isolation/fenêtres | Dalle inférieure contre zone non chauffée ou sol | 68 | m² | Standard de performance | 4 |  |  |  |  | 1
R.G.-D. du 12 déc 2012 | 2016 | STEINFORT | Assainissement isolation/fenêtres | Toiture inclinée ou plate | 129 | m² | Standard de performance | 3 |  |  |  |  | 1
R.G.-D. du 12 déc 2012 | 2016 | STEINFORT | Assainissement isolation/fenêtres | Fenêtres et portes-fenêtres | 2.31 | m² | Standard de performance | 2 |  |  |  |  | 1
R.G.-D. du 12 déc 2012 | 2016 | STEINSEL | Capteur solaire photovoltaïque | Puissance électrique | 36.125 | kWcrête | [6 empty] | 5
R.G.-D. du 12 déc 2012 | 2016 | STEINSEL | Collecteurs thermiques - eau chaude sanitaire | Surface du collecteur | 59.65 | m² | [6 empty] | 12
R.G.-D. du 12 déc 2012 | 2016 | STEINSEL | Maison à basse énergie | Surface des pièces habitables chauffées | 2483.8 | m² | [6 empty] | 10
R.G.-D. du 12 déc 2012 | 2016 | STEINSEL | Échangeur géothermique | Nombre d'installations | 1 | # | [6 empty] | 1
R.G.-D. du 12 déc 2012 | 2016 | STEINSEL | Chaudière à gazéification de bûches de bois | Puissance de l'installation | 28 | kW | [6 empty] | 1
R.G.-D. du 12 déc 2012 | 2016 | STEINSEL | Pompe à chaleur géothermique | Nombre d'installations | 2 | # | [6 empty] | 2
R.G.-D. du 12 déc 2012 | 2016 | STEINSEL | Assainissement isolation/fenêtres | Mur extérieur (isolé du côté extérieur) | 219.7 | m² | Standard de performance | 2 |  |  |  |  | 1
R.G.-D. du 12 déc 2012 | 2016 | STEINSEL | Assainissement isolation/fenêtres | Mur extérieur (isolé du côté extérieur) | 48.86 | m² | Standard de performance | 3 |  |  |  |  | 1
R.G.-D. du 12 déc 2012 | 2016 | STEINSEL | Assainissement isolation/fenêtres | Toiture inclinée ou plate | 292 | m² | Standard de performance | 2 |  |  |  |  | 2
R.G.-D. du 12 déc 2012 | 2016 | STEINSEL | Assainissement isolation/fenêtres | Dalle inférieure contre zone non chauffée ou sol | 127 | m² | Standard de performance | 2 |  |  |  |  | 1
R.G.-D. du 12 déc 2012 | 2016 | STEINSEL | Assainissement isolation/fenêtres | Fenêtres et portes-fenêtres | 24 | m² | Standard de performance | 4 |  |  |  |  | 1
R.G.-D. du 12 déc 2012 | 2016 | STRASSEN | Appartement individuel passif | Surface des pièces habitables chauffées | 8694.4 | m² | [6 empty] | 96
R.G.-D. du 12 déc 2012 | 2016 | STRASSEN | Raccordement à un réseau de chaleur | Puissance du raccordement au réseau | 304 | kW | [6 empty] | 8
R.G.-D. du 12 déc 2012 | 2016 | STRASSEN | Collecteurs thermiques - chauffage et eau chaude | Surface du collecteur | 14.02 | m² | [6 empty] | 1
R.G.-D. du 12 déc 2012 | 2016 | STRASSEN | Collecteurs thermiques - eau chaude sanitaire | Surface du collecteur | 14.02 | m² | [6 empty] | 3
R.G.-D. du 12 déc 2012 | 2016 | STRASSEN | Capteur solaire photovoltaïque | Puissance électrique | 9.88 | kWcrête | [6 empty] | 1
R.G.-D. du 12 déc 2012 | 2016 | STRASSEN | Maison passive | Surface des pièces habitables chauffées | 570.1 | m² | [6 empty] | 2
R.G.-D. du 12 déc 2012 | 2016 | STRASSEN | Pompe à chaleur air/eau | Nombre d'installations | 1 | # | [6 empty] | 1
R.G.-D. du 12 déc 2012 | 2016 | STRASSEN | Maison à basse énergie | Surface des pièces habitables chauffées | 293.7 | m² | [6 empty] | 1
R.G.-D. du 12 déc 2012 | 2016 | STRASSEN | Assainissement isolation/fenêtres | Toiture inclinée ou plate | 106.6 | m² | Standard de performance | 3 |  |  |  |  | 1
R.G.-D. du 12 déc 2012 | 2016 | STRASSEN | Assainissement isolation/fenêtres | Toiture inclinée ou plate | 103.4 | m² | Standard de performance | 1 |  |  |  |  | 1
R.G.-D. du 12 déc 2012 | 2016 | TANDEL | Collecteurs thermiques - eau chaude sanitaire | Surface du collecteur | 10.18 | m² | [6 empty] | 2
R.G.-D. du 12 déc 2012 | 2016 | TANDEL | Collecteurs thermiques - chauffage et eau chaude | Surface du collecteur | 32.98 | m² | [6 empty] | 3
R.G.-D. du 12 déc 2012 | 2016 | TANDEL | Capteur solaire photovoltaïque | Puissance électrique | 12.37 | kWcrête | [6 empty] | 1
R.G.-D. du 12 déc 2012 | 2016 | TANDEL | Pompe à chaleur géothermique | Nombre d'installations | 3 | # | [6 empty] | 3
R.G.-D. du 12 déc 2012 | 2016 | TANDEL | Chaudière à gazéification de bûches de bois | Puissance de l'installation | 22.5 | kW | [6 empty] | 1
R.G.-D. du 12 déc 2012 | 2016 | TANDEL | Assainissement isolation/fenêtres | Dalle supérieure contre zone non chauffée | 160 | m² | Standard de performance | 3 |  |  |  |  | 1
R.G.-D. du 12 déc 2012 | 2016 | TROISVIERGES | Chaudière à gazéification de bûches de bois | Puissance de l'installation | 48.7 | kW | [6 empty] | 2
R.G.-D. du 12 déc 2012 | 2016 | TROISVIERGES | Collecteurs thermiques - chauffage et eau chaude | Surface du collecteur | 24.35 | m² | [6 empty] | 2
R.G.-D. du 12 déc 2012 | 2016 | TROISVIERGES | Collecteurs thermiques - eau chaude sanitaire | Surface du collecteur | 6.9 | m² | [6 empty] | 1
R.G.-D. du 12 déc 2012 | 2016 | TROISVIERGES | Pompe à chaleur géothermique | Nombre d'installations | 1 | # | [6 empty] | 1
R.G.-D. du 12 déc 2012 | 2016 | TROISVIERGES | Capteur solaire photovoltaïque | Puissance électrique | 33.635 | kWcrête | [6 empty] | 2
R.G.-D. du 12 déc 2012 | 2016 | TROISVIERGES | Assainissement isolation/fenêtres | Dalle inférieure contre zone non chauffée ou sol | 202.8 | m² | Standard de performance | 2 |  |  |  |  | 1
R.G.-D. du 12 déc 2012 | 2016 | TROISVIERGES | Assainissement isolation/fenêtres | Mur extérieur (isolé du côté intérieur) | 279.82 | m² | Standard de performance | 4 |  |  |  |  | 1
R.G.-D. du 12 déc 2012 | 2016 | TROISVIERGES | Assainissement isolation/fenêtres | Mur contre sol ou zone non chauffé | 11.9 | m² | Standard de performance | 4 |  |  |  |  | 1
R.G.-D. du 12 déc 2012 | 2016 | TROISVIERGES | Assainissement isolation/fenêtres | Toiture inclinée ou plate | 168.3 | m² | Standard de performance | 3 |  |  |  |  | 1
R.G.-D. du 12 déc 2012 | 2016 | USELDANGE | Capteur solaire photovoltaïque | Puissance électrique | 54.899 | kWcrête | [6 empty] | 5
R.G.-D. du 12 déc 2012 | 2016 | USELDANGE | Maison à basse énergie | Surface des pièces habitables chauffées | 242.4 | m² | [6 empty] | 1
R.G.-D. du 12 déc 2012 | 2016 | USELDANGE | Collecteurs thermiques - eau chaude sanitaire | Surface du collecteur | 26.11 | m² | [6 empty] | 3
R.G.-D. du 12 déc 2012 | 2016 | USELDANGE | Maison passive | Surface des pièces habitables chauffées | 117.7 | m² | [6 empty] | 1
R.G.-D. du 12 déc 2012 | 2016 | USELDANGE | Poêle à granulés de bois | Puissance de l'installation | 22.3 | kW | [6 empty] | 1
R.G.-D. du 12 déc 2012 | 2016 | USELDANGE | Assainissement isolation/fenêtres | Mur extérieur (isolé du côté extérieur) | 220 | m² | Standard de performance | 3 |  |  |  |  | 1
R.G.-D. du 12 déc 2012 | 2016 | USELDANGE | Assainissement isolation/fenêtres | Dalle inférieure contre zone non chauffée ou sol | 121 | m² | Standard de performance | 4 |  |  |  |  | 1
R.G.-D. du 12 déc 2012 | 2016 | USELDANGE | Assainissement isolation/fenêtres | Toiture inclinée ou plate | 341.2 | m² | Standard de performance | 4 |  |  |  |  | 2
R.G.-D. du 12 déc 2012 | 2016 | USELDANGE | Assainissement isolation/fenêtres | Fenêtres et portes-fenêtres | 33 | m² | Standard de performance | 3 |  |  |  |  | 1
R.G.-D. du 12 déc 2012 | 2016 | VALLEE DE L'ERNZ | Collecteurs thermiques - chauffage et eau chaude | Surface du collecteur | 32.65 | m² | [6 empty] | 3
R.G.-D. du 12 déc 2012 | 2016 | VALLEE DE L'ERNZ | Pompe à chaleur géothermique | Nombre d'installations | 1 | # | [6 empty] | 1
R.G.-D. du 12 déc 2012 | 2016 | VALLEE DE L'ERNZ | Collecteurs thermiques - eau chaude sanitaire | Surface du collecteur | 9.96 | m² | [6 empty] | 2
R.G.-D. du 12 déc 2012 | 2016 | VALLEE DE L'ERNZ | Chaudière à gazéification de bûches de bois | Puissance de l'installation | 45.7 | kW | [6 empty] | 2
R.G.-D. du 12 déc 2012 | 2016 | VALLEE DE L'ERNZ | Maison à basse énergie | Surface des pièces habitables chauffées | 435.5 | m² | [6 empty] | 2
R.G.-D. du 12 déc 2012 | 2016 | VALLEE DE L'ERNZ | Capteur solaire photovoltaïque | Puissance électrique | 27.9 | kWcrête | [6 empty] | 3
R.G.-D. du 12 déc 2012 | 2016 | VALLEE DE L'ERNZ | Assainissement isolation/fenêtres | Dalle inférieure contre zone non chauffée ou sol | 103 | m² | Standard de performance | 2 |  |  |  |  | 1
R.G.-D. du 12 déc 2012 | 2016 | VALLEE DE L'ERNZ | Assainissement isolation/fenêtres | Toiture inclinée ou plate | 25 | m² | Standard de performance | 3 |  |  |  |  | 1
R.G.-D. du 12 déc 2012 | 2016 | VALLEE DE L'ERNZ | Assainissement isolation/fenêtres | Toiture inclinée ou plate | 140 | m² | Standard de performance | 4 |  |  |  |  | 1
R.G.-D. du 12 déc 2012 | 2016 | VIANDEN | Pompe à chaleur géothermique | Nombre d'installations | 4 | # | [6 empty] | 4
R.G.-D. du 12 déc 2012 | 2016 | VIANDEN | Ventilation contrôlée avec récupération de chaleur | Nombre d'installations | 1 | # | [6 empty] | 1
R.G.-D. du 12 déc 2012 | 2016 | VIANDEN | Chauffage central à granulés de bois | Puissance de l'installation | 56.9 | kW | [6 empty] | 2
R.G.-D. du 12 déc 2012 | 2016 | VIANDEN | Collecteurs thermiques - eau chaude sanitaire | Surface du collecteur | 7.8 | m² | [6 empty] | 1
R.G.-D. du 12 déc 2012 | 2016 | VIANDEN | Assainissement isolation/fenêtres | Mur extérieur (isolé du côté extérieur) | 208 | m² | Standard de performance | 1 |  |  |  |  | 1
R.G.-D. du 12 déc 2012 | 2016 | VIANDEN | Assainissement isolation/fenêtres | Mur contre sol ou zone non chauffé | 46 | m² | Standard de performance | 2 |  |  |  |  | 1
R.G.-D. du 12 déc 2012 | 2016 | VIANDEN | Assainissement isolation/fenêtres | Toiture inclinée ou plate | 174 | m² | Standard de performance | 3 |  |  |  |  | 1
R.G.-D. du 12 déc 2012 | 2016 | VIANDEN | Assainissement isolation/fenêtres | Toiture inclinée ou plate | 277.26 | m² | Standard de performance | 4 |  |  |  |  | 1
R.G.-D. du 12 déc 2012 | 2016 | VICHTEN | Capteur solaire photovoltaïque | Puissance électrique | 22.425 | kWcrête | [6 empty] | 3
R.G.-D. du 12 déc 2012 | 2016 | VICHTEN | Chaudière à gazéification de bûches de bois | Puissance de l'installation | 30 | kW | [6 empty] | 1
R.G.-D. du 12 déc 2012 | 2016 | VICHTEN | Collecteurs thermiques - eau chaude sanitaire | Surface du collecteur | 22.614 | m² | [6 empty] | 5
R.G.-D. du 12 déc 2012 | 2016 | VICHTEN | Pompe à chaleur air/eau | Nombre d'installations | 1 | # | [6 empty] | 1
R.G.-D. du 12 déc 2012 | 2016 | VICHTEN | Maison passive | Surface des pièces habitables chauffées | 200 | m² | [6 empty] | 1
R.G.-D. du 12 déc 2012 | 2016 | VICHTEN | Assainissement isolation/fenêtres | Toiture inclinée ou plate | 539.8 | m² | Standard de performance | 3 |  |  |  |  | 3
R.G.-D. du 12 déc 2012 | 2016 | WAHL | Capteur solaire photovoltaïque | Puissance électrique | 42.09 | kWcrête | [6 empty] | 3
R.G.-D. du 12 déc 2012 | 2016 | WAHL | Chauffage central à plaquettes/copeaux de bois | Puissance de l'installation | 105 | kW | [6 empty] | 2
R.G.-D. du 12 déc 2012 | 2016 | WAHL | Pompe à chaleur air/eau | Nombre d'installations | 1 | # | [6 empty] | 1
R.G.-D. du 12 déc 2012 | 2016 | WAHL | Maison passive | Surface des pièces habitables chauffées | 221.7 | m² | [6 empty] | 1
R.G.-D. du 12 déc 2012 | 2016 | WAHL | Pompe à chaleur géothermique | Nombre d'installations | 1 | # | [6 empty] | 1
R.G.-D. du 12 déc 2012 | 2016 | WALDBILLIG | Collecteurs thermiques - eau chaude sanitaire | Surface du collecteur | 5.02 | m² | [6 empty] | 1
R.G.-D. du 12 déc 2012 | 2016 | WALDBILLIG | Collecteurs thermiques - chauffage et eau chaude | Surface du collecteur | 24.2 | m² | [6 empty] | 2
R.G.-D. du 12 déc 2012 | 2016 | WALDBILLIG | Capteur solaire photovoltaïque | Puissance électrique | 23.915 | kWcrête | [6 empty] | 2
R.G.-D. du 12 déc 2012 | 2016 | WALDBILLIG | Chauffage central à granulés de bois | Puissance de l'installation | 40.9 | kW | [6 empty] | 2
R.G.-D. du 12 déc 2012 | 2016 | WALDBILLIG | Assainissement isolation/fenêtres | Dalle supérieure contre zone non chauffée | 77 | m² | Standard de performance | 3 |  |  |  |  | 1
R.G.-D. du 12 déc 2012 | 2016 | WALDBREDIMUS | Capteur solaire photovoltaïque | Puissance électrique | 32.94 | kWcrête | [6 empty] | 3
R.G.-D. du 12 déc 2012 | 2016 | WALDBREDIMUS | Chaudière à gazéification de bûches de bois | Puissance de l'installation | 28 | kW | [6 empty] | 1
R.G.-D. du 12 déc 2012 | 2016 | WALFERDANGE | Capteur solaire photovoltaïque | Puissance électrique | 67.425 | kWcrête | [6 empty] | 3
R.G.-D. du 12 déc 2012 | 2016 | WALFERDANGE | Collecteurs thermiques - eau chaude sanitaire | Surface du collecteur | 9.32 | m² | [6 empty] | 2
R.G.-D. du 12 déc 2012 | 2016 | WALFERDANGE | Pompe à chaleur géothermique | Nombre d'installations | 2 | # | [6 empty] | 2
R.G.-D. du 12 déc 2012 | 2016 | WALFERDANGE | Maison passive | Surface des pièces habitables chauffées | 224.3 | m² | [6 empty] | 1
R.G.-D. du 12 déc 2012 | 2016 | WALFERDANGE | Pompe à chaleur air/eau | Nombre d'installations | 1 | # | [6 empty] | 1
R.G.-D. du 12 déc 2012 | 2016 | WALFERDANGE | Assainissement isolation/fenêtres | Fenêtres et portes-fenêtres | 20.12 | m² | Standard de performance | 4 |  |  |  |  | 1
R.G.-D. du 12 déc 2012 | 2016 | WALFERDANGE | Assainissement isolation/fenêtres | Dalle inférieure contre zone non chauffée ou sol | 114.72 | m² | Standard de performance | 4 |  |  |  |  | 2
R.G.-D. du 12 déc 2012 | 2016 | WALFERDANGE | Assainissement isolation/fenêtres | Toiture inclinée ou plate | 87 | m² | Standard de performance | 3 |  |  |  |  | 1
R.G.-D. du 12 déc 2012 | 2016 | WALFERDANGE | Assainissement isolation/fenêtres | Dalle supérieure contre zone non chauffée | 63 | m² | Standard de performance | 3 |  |  |  |  | 1
R.G.-D. du 12 déc 2012 | 2016 | WALFERDANGE | Assainissement isolation/fenêtres | Toiture inclinée ou plate | 259.91 | m² | Standard de performance | 2 |  |  |  |  | 2
R.G.-D. du 12 déc 2012 | 2016 | WEILER-LA-TOUR | Maison passive | Surface des pièces habitables chauffées | 469.1 | m² | [6 empty] | 2
R.G.-D. du 12 déc 2012 | 2016 | WEILER-LA-TOUR | Collecteurs thermiques - chauffage et eau chaude | Surface du collecteur | 9.48 | m² | [6 empty] | 1
R.G.-D. du 12 déc 2012 | 2016 | WEILER-LA-TOUR | Échangeur géothermique | Nombre d'installations | 2 | # | [6 empty] | 2
R.G.-D. du 12 déc 2012 | 2016 | WEILER-LA-TOUR | Collecteurs thermiques - eau chaude sanitaire | Surface du collecteur | 23.29 | m² | [6 empty] | 4
R.G.-D. du 12 déc 2012 | 2016 | WEILER-LA-TOUR | Maison à basse énergie | Surface des pièces habitables chauffées | 414 | m² | [6 empty] | 2
R.G.-D. du 12 déc 2012 | 2016 | WEILER-LA-TOUR | Pompe à chaleur air/eau | Nombre d'installations | 2 | # | [6 empty] | 2
R.G.-D. du 12 déc 2012 | 2016 | WEILER-LA-TOUR | Capteur solaire photovoltaïque | Puissance électrique | 30.4 | kWcrête | [6 empty] | 3
R.G.-D. du 12 déc 2012 | 2016 | WEILER-LA-TOUR | Assainissement isolation/fenêtres | Fenêtres et portes-fenêtres | 30.65 | m² | Standard de performance | 3 |  |  |  |  | 1
R.G.-D. du 12 déc 2012 | 2016 | WEISWAMPACH | Collecteurs thermiques - chauffage et eau chaude | Surface du collecteur | 12.55 | m² | [6 empty] | 1
R.G.-D. du 12 déc 2012 | 2016 | WEISWAMPACH | Collecteurs thermiques - eau chaude sanitaire | Surface du collecteur | 5.76 | m² | [6 empty] | 1
R.G.-D. du 12 déc 2012 | 2016 | WEISWAMPACH | Pompe à chaleur géothermique | Nombre d'installations | 2 | # | [6 empty] | 2
R.G.-D. du 12 déc 2012 | 2016 | WEISWAMPACH | Capteur solaire photovoltaïque | Puissance électrique | 55.155 | kWcrête | [6 empty] | 3
R.G.-D. du 12 déc 2012 | 2016 | WEISWAMPACH | Chaudière à gazéification de bûches de bois | Puissance de l'installation | 3220.7 | kW | [6 empty] | 2
R.G.-D. du 12 déc 2012 | 2016 | WILTZ | Capteur solaire photovoltaïque | Puissance électrique | 15.96 | kWcrête | [6 empty] | 1
R.G.-D. du 12 déc 2012 | 2016 | WILTZ | Collecteurs thermiques - chauffage et eau chaude | Surface du collecteur | 10.04 | m² | [6 empty] | 1
R.G.-D. du 12 déc 2012 | 2016 | WILTZ | Chauffage central à granulés de bois | Puissance de l'installation | 20 | kW | [6 empty] | 1
R.G.-D. du 12 déc 2012 | 2016 | WILTZ | Pompe à chaleur géothermique | Nombre d'installations | 1 | # | [6 empty] | 1
R.G.-D. du 12 déc 2012 | 2016 | WILTZ | Chaudière à gazéification de bûches de bois | Puissance de l'installation | 29 | kW | [6 empty] | 1
R.G.-D. du 12 déc 2012 | 2016 | WILTZ | Assainissement isolation/fenêtres | Fenêtres et portes-fenêtres | 15.92 | m² | Standard de performance | 4 |  |  |  |  | 1
R.G.-D. du 12 déc 2012 | 2016 | WINCRANGE | Pompe à chaleur géothermique | Nombre d'installations | 2 | # | [6 empty] | 2
R.G.-D. du 12 déc 2012 | 2016 | WINCRANGE | Collecteurs thermiques - chauffage et eau chaude | Surface du collecteur | 52.46 | m² | [6 empty] | 4
R.G.-D. du 12 déc 2012 | 2016 | WINCRANGE | Collecteurs thermiques - eau chaude sanitaire | Surface du collecteur | 15.06 | m² | [6 empty] | 3
R.G.-D. du 12 déc 2012 | 2016 | WINCRANGE | Capteur solaire photovoltaïque | Puissance électrique | 89.76 | kWcrête | [6 empty] | 4
R.G.-D. du 12 déc 2012 | 2016 | WINCRANGE | Chaudière à gazéification de bûches de bois | Puissance de l'installation | 20.7 | kW | [6 empty] | 1
R.G.-D. du 12 déc 2012 | 2016 | WINCRANGE | Échangeur géothermique | Nombre d'installations | 1 | # | [6 empty] | 1
R.G.-D. du 12 déc 2012 | 2016 | WINCRANGE | Maison à basse énergie | Surface des pièces habitables chauffées | 666.3 | m² | [6 empty] | 3
R.G.-D. du 12 déc 2012 | 2016 | WINCRANGE | Chauffage central à granulés de bois | Puissance de l'installation | 59 | kW | [6 empty] | 3
R.G.-D. du 12 déc 2012 | 2016 | WINCRANGE | Assainissement isolation/fenêtres | Mur extérieur (isolé du côté extérieur) | 150 | m² | Standard de performance | 3 |  |  |  |  | 1
R.G.-D. du 12 déc 2012 | 2016 | WINCRANGE | Assainissement isolation/fenêtres | Toiture inclinée ou plate | 424.8 | m² | Standard de performance | 3 |  |  |  |  | 2
R.G.-D. du 12 déc 2012 | 2016 | WINCRANGE | Assainissement isolation/fenêtres | Dalle inférieure contre zone non chauffée ou sol | 171.1 | m² | Standard de performance | 4 |  |  |  |  | 1
R.G.-D. du 12 déc 2012 | 2016 | WINCRANGE | Assainissement isolation/fenêtres | Dalle inférieure contre zone non chauffée ou sol | 36 | m² | Standard de performance | 3 |  |  |  |  | 1
R.G.-D. du 12 déc 2012 | 2016 | WINCRANGE | Assainissement isolation/fenêtres | Mur contre sol ou zone non chauffé | 22 | m² | Standard de performance | 4 |  |  |  |  | 1
R.G.-D. du 12 déc 2012 | 2016 | WINCRANGE | Assainissement isolation/fenêtres | Fenêtres et portes-fenêtres | 11.34 | m² | Standard de performance | 3 |  |  |  |  | 1
R.G.-D. du 12 déc 2012 | 2016 | WINCRANGE | Assainissement isolation/fenêtres | Mur extérieur (isolé du côté extérieur) | 61.7 | m² | Standard de performance | 1 |  |  |  |  | 2
R.G.-D. du 12 déc 2012 | 2016 | WINCRANGE | Assainissement isolation/fenêtres | Fenêtres et portes-fenêtres | 24.22 | m² | Standard de performance | 2 |  |  |  |  | 2
R.G.-D. du 12 déc 2012 | 2016 | WINCRANGE | Assainissement isolation/fenêtres | Toiture inclinée ou plate | 54 | m² | Standard de performance | 4 |  |  |  |  | 1
R.G.-D. du 12 déc 2012 | 2016 | WINCRANGE | Assainissement isolation/fenêtres | Dalle inférieure contre zone non chauffée ou sol | 21 | m² | Standard de performance | 2 |  |  |  |  | 1
R.G.-D. du 12 déc 2012 | 2016 | WINSELER | Chauffage central à granulés de bois | Puissance de l'installation | 10 | kW | [6 empty] | 1
R.G.-D. du 12 déc 2012 | 2016 | WINSELER | Collecteurs thermiques - eau chaude sanitaire | Surface du collecteur | 10.36 | m² | [6 empty] | 2
R.G.-D. du 12 déc 2012 | 2016 | WINSELER | Collecteurs thermiques - chauffage et eau chaude | Surface du collecteur | 51.36 | m² | [6 empty] | 3
R.G.-D. du 12 déc 2012 | 2016 | WORMELDANGE | Maison à basse énergie | Surface des pièces habitables chauffées | 836.6 | m² | [6 empty] | 3
R.G.-D. du 12 déc 2012 | 2016 | WORMELDANGE | Pompe à chaleur air/eau | Nombre d'installations | 3 | # | [6 empty] | 3
R.G.-D. du 12 déc 2012 | 2016 | WORMELDANGE | Pompe à chaleur géothermique | Nombre d'installations | 2 | # | [6 empty] | 2
R.G.-D. du 12 déc 2012 | 2016 | WORMELDANGE | Chauffage central à granulés de bois | Puissance de l'installation | 33 | kW | [6 empty] | 2
R.G.-D. du 12 déc 2012 | 2016 | WORMELDANGE | Collecteurs thermiques - chauffage et eau chaude | Surface du collecteur | 12.75 | m² | [6 empty] | 1
R.G.-D. du 12 déc 2012 | 2016 | WORMELDANGE | Collecteurs thermiques - eau chaude sanitaire | Surface du collecteur | 29.37 | m² | [6 empty] | 6
R.G.-D. du 12 déc 2012 | 2016 | WORMELDANGE | Maison passive | Surface des pièces habitables chauffées | 687.7 | m² | [6 empty] | 3
R.G.-D. du 12 déc 2012 | 2016 | WORMELDANGE | Capteur solaire photovoltaïque | Puissance électrique | 17.35 | kWcrête | [6 empty] | 2
R.G.-D. du 12 déc 2012 | 2016 | WORMELDANGE | Assainissement isolation/fenêtres | Dalle inférieure contre zone non chauffée ou sol | 17.28 | m² | Standard de performance | 1 |  |  |  |  | 1
R.G.-D. du 12 déc 2012 | 2016 | WORMELDANGE | Assainissement isolation/fenêtres | Dalle inférieure contre zone non chauffée ou sol | 39.9 | m² | Standard de performance | 2 |  |  |  |  | 1
R.G.-D. du 12 déc 2012 | 2016 | WORMELDANGE | Assainissement isolation/fenêtres | Mur contre sol ou zone non chauffé | 62.1 | m² | Standard de performance | 2 |  |  |  |  | 1
R.G.-D. du 12 déc 2012 | 2016 | WORMELDANGE | Assainissement isolation/fenêtres | Dalle supérieure contre zone non chauffée | 40 | m² | Standard de performance | 4 |  |  |  |  | 1
R.G.-D. du 12 déc 2012 | 2016 | WORMELDANGE | Assainissement isolation/fenêtres | Dalle inférieure contre zone non chauffée ou sol | 106.52 | m² | Standard de performance | 4 |  |  |  |  | 2
R.G.-D. du 12 déc 2012 | 2016 | WORMELDANGE | Assainissement isolation/fenêtres | Toiture inclinée ou plate | 110 | m² | Standard de performance | 2 |  |  |  |  | 1
R.G.-D. du 12 déc 2012 | 2016 | WORMELDANGE | Assainissement isolation/fenêtres | Dalle supérieure contre zone non chauffée | 50.4 | m² | Standard de performance | 3 |  |  |  |  | 1
R.G.-D. du 12 déc 2012 | 2016 | WORMELDANGE | Assainissement isolation/fenêtres | Toiture inclinée ou plate | 213.7 | m² | Standard de performance | 3 |  |  |  |  | 1
R.G.-D. du 21 déc 2007 | 2016 | BECKERICH | Appartement individuel basse énergie | Surface des pièces habitables chauffées | 383.6 | m² | [6 empty] | 4
R.G.-D. du 21 déc 2007 | 2016 | BECKERICH | Collecteurs thermiques - eau chaude sanitaire | Surface du collecteur | 6.8 | m² | [6 empty] | 1
R.G.-D. du 21 déc 2007 | 2016 | BECKERICH | Raccordement à un réseau de chaleur | Puissance du raccordement au réseau | 30 | kW | [6 empty] | 1
R.G.-D. du 21 déc 2007 | 2016 | BERTRANGE | Collecteurs thermiques - chauffage et eau chaude | Surface du collecteur | 66.36 | m² | [6 empty] | 1
R.G.-D. du 21 déc 2007 | 2016 | BERTRANGE | Appartement individuel basse énergie | Surface des pièces habitables chauffées | 15715.78 | m² | [6 empty] | 208
R.G.-D. du 21 déc 2007 | 2016 | BETTEMBOURG | Assainissement isolation/fenêtres | Surface fenêtres triples substituées | 60.21 | m² | [6 empty] | 1
R.G.-D. du 21 déc 2007 | 2016 | BETTEMBOURG | Assainissement isolation/fenêtres | Surface façade isolée à l'extérieur | 291.84 | m² | [6 empty] | 1
R.G.-D. du 21 déc 2007 | 2016 | BETTEMBOURG | Assainissement isolation/fenêtres | Surface toiture plate isolée | 213.09 | m² | [6 empty] | 1
R.G.-D. du 21 déc 2007 | 2016 | BETTEMBOURG | Maison à basse énergie | Surface des pièces habitables chauffées | 854.8 | m² | [6 empty] | 6
R.G.-D. du 21 déc 2007 | 2016 | BETTEMBOURG | Assainissement isolation/fenêtres | Surface mur isolé | 26.74 | m² | [6 empty] | 1
R.G.-D. du 21 déc 2007 | 2016 | BETZDORF | Assainissement isolation/fenêtres | Surface façade isolée à l'extérieur | 125 | m² | [6 empty] | 1
R.G.-D. du 21 déc 2007 | 2016 | BETZDORF | Assainissement isolation/fenêtres | Surface fenêtres triples substituées | 22.7 | m² | [6 empty] | 1
R.G.-D. du 21 déc 2007 | 2016 | BETZDORF | Maison passive | Surface des pièces habitables chauffées | 2155.4 | m² | [6 empty] | 9
R.G.-D. du 21 déc 2007 | 2016 | BETZDORF | Assainissement isolation/fenêtres | Surface toiture plate isolée | 17.8 | m² | [6 empty] | 1
R.G.-D. du 21 déc 2007 | 2016 | BETZDORF | Échangeur géothermique | Nombre d'installations | 8 | # | [6 empty] | 8
R.G.-D. du 21 déc 2007 | 2016 | BETZDORF | Chauffage central à granulés de bois | Puissance de l'installation | 11.2 | kW | [6 empty] | 1
R.G.-D. du 21 déc 2007 | 2016 | BETZDORF | Pompe à chaleur géothermique | Nombre d'installations | 8 | # | [6 empty] | 8
R.G.-D. du 21 déc 2007 | 2016 | BETZDORF | Assainissement isolation/fenêtres | Surface dalle grenier isolée | 100 | m² | [6 empty] | 1
R.G.-D. du 21 déc 2007 | 2016 | BETZDORF | Collecteurs thermiques - chauffage et eau chaude | Surface du collecteur | 140.8 | m² | [6 empty] | 9
R.G.-D. du 21 déc 2007 | 2016 | BETZDORF | Assainissement isolation/fenêtres | Surface toiture inclinée isolée | 272 | m² | [6 empty] | 2
R.G.-D. du 21 déc 2007 | 2016 | BOULAIDE | Maison passive | Surface des pièces habitables chauffées | 351.9 | m² | [6 empty] | 1
R.G.-D. du 21 déc 2007 | 2016 | BOULAIDE | Pompe à chaleur géothermique | Nombre d'installations | 1 | # | [6 empty] | 1
R.G.-D. du 21 déc 2007 | 2016 | BOULAIDE | Pompe à chaleur air/eau | Nombre d'installations | 1 | # | [6 empty] | 1
R.G.-D. du 21 déc 2007 | 2016 | CONSDORF | Assainissement isolation/fenêtres | Surface façade isolée à l'extérieur | 94 | m² | [6 empty] | 1
R.G.-D. du 21 déc 2007 | 2016 | CONSDORF | Assainissement isolation/fenêtres | Surface fenêtres triples substituées | 23.62 | m² | [6 empty] | 1
R.G.-D. du 21 déc 2007 | 2016 | DIEKIRCH | Collecteurs thermiques - eau chaude sanitaire | Surface du collecteur | 7.11 | m² | [6 empty] | 1
R.G.-D. du 21 déc 2007 | 2016 | DIEKIRCH | Maison à basse énergie | Surface des pièces habitables chauffées | 284.2 | m² | [6 empty] | 1
R.G.-D. du 21 déc 2007 | 2016 | DIPPACH | Maison à basse énergie | Surface des pièces habitables chauffées | 409.54 | m² | [6 empty] | 2
R.G.-D. du 21 déc 2007 | 2016 | DIPPACH | Equilibrage hydraulique | Nombre d'installations | 1 | # | [6 empty] | 1
R.G.-D. du 21 déc 2007 | 2016 | DIPPACH | Collecteurs thermiques - eau chaude sanitaire | Surface du collecteur | 3.96 | m² | [6 empty] | 1
R.G.-D. du 21 déc 2007 | 2016 | ECHTERNACH | Collecteurs thermiques - chauffage et eau chaude | Surface du collecteur | 18.96 | m² | [6 empty] | 1
R.G.-D. du 21 déc 2007 | 2016 | ECHTERNACH | Appartement individuel basse énergie | Surface des pièces habitables chauffées | 1362.4 | m² | [6 empty] | 10
R.G.-D. du 21 déc 2007 | 2016 | ECHTERNACH | Chauffage central à granulés de bois | Puissance de l'installation | 34.9 | kW | [6 empty] | 1
R.G.-D. du 21 déc 2007 | 2016 | ESCH/ALZETTE | Maison passive | Surface des pièces habitables chauffées | 253.1 | m² | [6 empty] | 1
R.G.-D. du 21 déc 2007 | 2016 | ESCH/ALZETTE | Appartement individuel basse énergie | Surface des pièces habitables chauffées | 1316.01 | m² | [6 empty] | 17
R.G.-D. du 21 déc 2007 | 2016 | ESCH/ALZETTE | Collecteurs thermiques - eau chaude sanitaire | Surface du collecteur | 6 | m² | [6 empty] | 1
R.G.-D. du 21 déc 2007 | 2016 | ESCH/ALZETTE | Échangeur géothermique | Nombre d'installations | 1 | # | [6 empty] | 1
R.G.-D. du 21 déc 2007 | 2016 | ETTELBRUCK | Assainissement isolation/fenêtres | Surface fenêtres doubles substituées | 13.94 | m² | [6 empty] | 1
R.G.-D. du 21 déc 2007 | 2016 | ETTELBRUCK | Assainissement isolation/fenêtres | Surface fenêtres triples substituées | 63.48 | m² | [6 empty] | 1
R.G.-D. du 21 déc 2007 | 2016 | ETTELBRUCK | Collecteurs thermiques - chauffage et eau chaude | Surface du collecteur | 11.5 | m² | [6 empty] | 1
R.G.-D. du 21 déc 2007 | 2016 | FEULEN | Assainissement isolation/fenêtres | Surface toiture inclinée isolée | 105 | m² | [6 empty] | 1
R.G.-D. du 21 déc 2007 | 2016 | FLAXWEILER | Chauffage central à granulés de bois | Puissance de l'installation | 15 | kW | [6 empty] | 1
R.G.-D. du 21 déc 2007 | 2016 | FLAXWEILER | Maison à basse énergie | Surface des pièces habitables chauffées | 326.6 | m² | [6 empty] | 1
R.G.-D. du 21 déc 2007 | 2016 | FRISANGE | Appartement individuel basse énergie | Surface des pièces habitables chauffées | 515.33 | m² | [6 empty] | 6
R.G.-D. du 21 déc 2007 | 2016 | GARNICH | Maison à basse énergie | Surface des pièces habitables chauffées | 338.3 | m² | [6 empty] | 1
R.G.-D. du 21 déc 2007 | 2016 | GREVENMACHER | Maison à basse énergie | Surface des pièces habitables chauffées | 234.3 | m² | [6 empty] | 1
R.G.-D. du 21 déc 2007 | 2016 | HABSCHT | Maison à basse énergie | Surface des pièces habitables chauffées | 753.4 | m² | [6 empty] | 4
R.G.-D. du 21 déc 2007 | 2016 | HABSCHT | Pompe à chaleur air/eau | Nombre d'installations | 1 | # | [6 empty] | 1
R.G.-D. du 21 déc 2007 | 2016 | HABSCHT | Appartement individuel basse énergie | Surface des pièces habitables chauffées | 623.3 | m² | [6 empty] | 4
R.G.-D. du 21 déc 2007 | 2016 | HABSCHT | Collecteurs thermiques - eau chaude sanitaire | Surface du collecteur | 26.21 | m² | [6 empty] | 4
R.G.-D. du 21 déc 2007 | 2016 | HELPERKNAPP | Equilibrage hydraulique | Nombre d'installations | 3 | # | [6 empty] | 3
R.G.-D. du 21 déc 2007 | 2016 | HELPERKNAPP | Appartement individuel basse énergie | Surface des pièces habitables chauffées | 1995.18 | m² | [6 empty] | 21
R.G.-D. du 21 déc 2007 | 2016 | HESPERANGE | Appartement individuel basse énergie | Surface des pièces habitables chauffées | 463.74 | m² | [6 empty] | 5
R.G.-D. du 21 déc 2007 | 2016 | HESPERANGE | Maison à basse énergie | Surface des pièces habitables chauffées | 400.2 | m² | [6 empty] | 1
R.G.-D. du 21 déc 2007 | 2016 | HESPERANGE | Maison passive | Surface des pièces habitables chauffées | 354.2 | m² | [6 empty] | 1
R.G.-D. du 21 déc 2007 | 2016 | HESPERANGE | Collecteurs thermiques - eau chaude sanitaire | Surface du collecteur | 14.66 | m² | [6 empty] | 2
R.G.-D. du 21 déc 2007 | 2016 | JUNGLINSTER | Maison à basse énergie | Surface des pièces habitables chauffées | 657.5 | m² | [6 empty] | 3
R.G.-D. du 21 déc 2007 | 2016 | JUNGLINSTER | Maison passive | Surface des pièces habitables chauffées | 197.6 | m² | [6 empty] | 1
R.G.-D. du 21 déc 2007 | 2016 | JUNGLINSTER | Appartement individuel basse énergie | Surface des pièces habitables chauffées | 1248.3 | m² | [6 empty] | 17
R.G.-D. du 21 déc 2007 | 2016 | JUNGLINSTER | Pompe à chaleur géothermique | Nombre d'installations | 1 | # | [6 empty] | 1
R.G.-D. du 21 déc 2007 | 2016 | JUNGLINSTER | Pompe à chaleur air/eau | Nombre d'installations | 1 | # | [6 empty] | 1
R.G.-D. du 21 déc 2007 | 2016 | JUNGLINSTER | Collecteurs thermiques - eau chaude sanitaire | Surface du collecteur | 14.26 | m² | [6 empty] | 3
R.G.-D. du 21 déc 2007 | 2016 | KAERJENG | Assainissement isolation/fenêtres | Surface façade isolée à l'extérieur | 240 | m² | [6 empty] | 1
R.G.-D. du 21 déc 2007 | 2016 | KAERJENG | Assainissement isolation/fenêtres | Surface fenêtres triples substituées | 35.7 | m² | [6 empty] | 1
R.G.-D. du 21 déc 2007 | 2016 | KAERJENG | Maison à basse énergie | Surface des pièces habitables chauffées | 260.6 | m² | [6 empty] | 1
R.G.-D. du 21 déc 2007 | 2016 | KAERJENG | Assainissement isolation/fenêtres | Surface toiture plate isolée | 70.3 | m² | [6 empty] | 1
R.G.-D. du 21 déc 2007 | 2016 | KAYL | Assainissement isolation/fenêtres | Surface toiture inclinée isolée | 95.5 | m² | [6 empty] | 1
R.G.-D. du 21 déc 2007 | 2016 | KEHLEN | Assainissement isolation/fenêtres | Surface façade isolée à l'extérieur | 103.2 | m² | [6 empty] | 1
R.G.-D. du 21 déc 2007 | 2016 | KEHLEN | Assainissement isolation/fenêtres | Surface dalle grenier isolée | 91.3 | m² | [6 empty] | 1
R.G.-D. du 21 déc 2007 | 2016 | KEHLEN | Assainissement isolation/fenêtres | Surface toiture inclinée isolée | 211.28 | m² | [6 empty] | 2
R.G.-D. du 21 déc 2007 | 2016 | KEHLEN | Assainissement isolation/fenêtres | Surface fenêtres triples substituées | 20.1 | m² | [6 empty] | 1
R.G.-D. du 21 déc 2007 | 2016 | KEHLEN | Assainissement isolation/fenêtres | Surface fenêtres doubles substituées | 3.51 | m² | [6 empty] | 1
R.G.-D. du 21 déc 2007 | 2016 | KEHLEN | Collecteurs thermiques - chauffage et eau chaude | Surface du collecteur | 10.44 | m² | [6 empty] | 1
R.G.-D. du 21 déc 2007 | 2016 | KEHLEN | Assainissement isolation/fenêtres | Surface façade isolée à l'intérieur | 58.1 | m² | [6 empty] | 1
R.G.-D. du 21 déc 2007 | 2016 | KEHLEN | Equilibrage hydraulique | Nombre d'installations | 1 | # | [6 empty] | 1
R.G.-D. du 21 déc 2007 | 2016 | KOPSTAL | Maison à basse énergie | Surface des pièces habitables chauffées | 967.1 | m² | [6 empty] | 4
R.G.-D. du 21 déc 2007 | 2016 | KOPSTAL | Appartement individuel basse énergie | Surface des pièces habitables chauffées | 714.86 | m² | [6 empty] | 8
R.G.-D. du 21 déc 2007 | 2016 | LINTGEN | Assainissement isolation/fenêtres | Surface toiture inclinée isolée | 208 | m² | [6 empty] | 1
R.G.-D. du 21 déc 2007 | 2016 | LINTGEN | Chauffage central à granulés de bois | Puissance de l'installation | 20 | kW | [6 empty] | 1
R.G.-D. du 21 déc 2007 | 2016 | LINTGEN | Assainissement isolation/fenêtres | Surface fenêtres triples substituées | 32.95 | m² | [6 empty] | 1
R.G.-D. du 21 déc 2007 | 2016 | LINTGEN | Assainissement isolation/fenêtres | Surface mur isolé | 32.5 | m² | [6 empty] | 1
R.G.-D. du 21 déc 2007 | 2016 | LINTGEN | Collecteurs thermiques - chauffage et eau chaude | Surface du collecteur | 8.4 | m² | [6 empty] | 1
R.G.-D. du 21 déc 2007 | 2016 | LINTGEN | Assainissement isolation/fenêtres | Surface fenêtres doubles substituées | 0.54 | m² | [6 empty] | 1
R.G.-D. du 21 déc 2007 | 2016 | LINTGEN | Assainissement isolation/fenêtres | Surface dalle cave isolée | 98.58 | m² | [6 empty] | 1
R.G.-D. du 21 déc 2007 | 2016 | LINTGEN | Assainissement isolation/fenêtres | Surface façade isolée à l'extérieur | 197.3 | m² | [6 empty] | 1
R.G.-D. du 21 déc 2007 | 2016 | LINTGEN | Ventilation contrôlée avec récupération de chaleur | Nombre d'installations | 1 | # | [6 empty] | 1
R.G.-D. du 21 déc 2007 | 2016 | LUXEMBOURG | Assainissement isolation/fenêtres | Surface façade isolée à l'intérieur | 20.82 | m² | [6 empty] | 1
R.G.-D. du 21 déc 2007 | 2016 | LUXEMBOURG | Chauffage central à granulés de bois | Puissance de l'installation | 24 | kW | [6 empty] | 1
R.G.-D. du 21 déc 2007 | 2016 | LUXEMBOURG | Assainissement isolation/fenêtres | Surface fenêtres triples substituées | 26.73 | m² | [6 empty] | 1
R.G.-D. du 21 déc 2007 | 2016 | LUXEMBOURG | Assainissement isolation/fenêtres | Surface toiture plate isolée | 5.72 | m² | [6 empty] | 1
R.G.-D. du 21 déc 2007 | 2016 | LUXEMBOURG | Collecteurs thermiques - chauffage et eau chaude | Surface du collecteur | 8.68 | m² | [6 empty] | 1
R.G.-D. du 21 déc 2007 | 2016 | LUXEMBOURG | Assainissement isolation/fenêtres | Surface dalle cave isolée | 261.97 | m² | [6 empty] | 4
R.G.-D. du 21 déc 2007 | 2016 | LUXEMBOURG | Assainissement isolation/fenêtres | Surface toiture inclinée isolée | 441.7 | m² | [6 empty] | 5
R.G.-D. du 21 déc 2007 | 2016 | LUXEMBOURG | Ventilation contrôlée avec récupération de chaleur | Nombre d'installations | 1 | # | [6 empty] | 1
R.G.-D. du 21 déc 2007 | 2016 | LUXEMBOURG | Collecteurs thermiques - eau chaude sanitaire | Surface du collecteur | 16.09 | m² | [6 empty] | 2
R.G.-D. du 21 déc 2007 | 2016 | LUXEMBOURG | Appartement individuel basse énergie | Surface des pièces habitables chauffées | 5624.74 | m² | [6 empty] | 79
R.G.-D. du 21 déc 2007 | 2016 | LUXEMBOURG | Assainissement isolation/fenêtres | Surface façade isolée à l'extérieur | 185.49 | m² | [6 empty] | 2
R.G.-D. du 21 déc 2007 | 2016 | LUXEMBOURG | Maison passive | Surface des pièces habitables chauffées | 380.4 | m² | [6 empty] | 1
R.G.-D. du 21 déc 2007 | 2016 | MERSCH | Appartement individuel basse énergie | Surface des pièces habitables chauffées | 1137.06 | m² | [6 empty] | 12
R.G.-D. du 21 déc 2007 | 2016 | MONDERCANGE | Assainissement isolation/fenêtres | Surface fenêtres triples substituées | 83.58 | m² | [6 empty] | 2
R.G.-D. du 21 déc 2007 | 2016 | MONDERCANGE | Assainissement isolation/fenêtres | Surface fenêtres doubles substituées | 3.72 | m² | [6 empty] | 1
R.G.-D. du 21 déc 2007 | 2016 | MONDERCANGE | Assainissement isolation/fenêtres | Surface dalle cave isolée | 32.3 | m² | [6 empty] | 1
R.G.-D. du 21 déc 2007 | 2016 | MONDERCANGE | Equilibrage hydraulique | Nombre d'installations | 1 | # | [6 empty] | 1
R.G.-D. du 21 déc 2007 | 2016 | MONDORF-LES-BAINS | Assainissement isolation/fenêtres | Surface toiture plate isolée | 47.2 | m² | [6 empty] | 2
R.G.-D. du 21 déc 2007 | 2016 | MONDORF-LES-BAINS | Assainissement isolation/fenêtres | Surface fenêtres doubles substituées | 0.29 | m² | [6 empty] | 1
R.G.-D. du 21 déc 2007 | 2016 | MONDORF-LES-BAINS | Appartement individuel basse énergie | Surface des pièces habitables chauffées | 9565.9 | m² | [6 empty] | 142
R.G.-D. du 21 déc 2007 | 2016 | MONDORF-LES-BAINS | Assainissement isolation/fenêtres | Surface fenêtres triples substituées | 59.22 | m² | [6 empty] | 2
R.G.-D. du 21 déc 2007 | 2016 | MONDORF-LES-BAINS | Assainissement isolation/fenêtres | Surface toiture inclinée isolée | 103 | m² | [6 empty] | 2
R.G.-D. du 21 déc 2007 | 2016 | MONDORF-LES-BAINS | Assainissement isolation/fenêtres | Surface façade isolée à l'extérieur | 429.5 | m² | [6 empty] | 2
R.G.-D. du 21 déc 2007 | 2016 | MONDORF-LES-BAINS | Assainissement isolation/fenêtres | Surface dalle cave isolée | 58 | m² | [6 empty] | 1
R.G.-D. du 21 déc 2007 | 2016 | NIEDERANVEN | Maison à basse énergie | Surface des pièces habitables chauffées | 156.1 | m² | [6 empty] | 1
R.G.-D. du 21 déc 2007 | 2016 | NIEDERANVEN | Equilibrage hydraulique | Nombre d'installations | 1 | # | [6 empty] | 1
R.G.-D. du 21 déc 2007 | 2016 | PARC HOSINGEN | Collecteurs thermiques - eau chaude sanitaire | Surface du collecteur | 7.11 | m² | [6 empty] | 1
R.G.-D. du 21 déc 2007 | 2016 | PARC HOSINGEN | Maison à basse énergie | Surface des pièces habitables chauffées | 155.9 | m² | [6 empty] | 1
R.G.-D. du 21 déc 2007 | 2016 | PETANGE | Assainissement isolation/fenêtres | Surface toiture inclinée isolée | 56 | m² | [6 empty] | 1
R.G.-D. du 21 déc 2007 | 2016 | PREIZERDAUL | Appartement individuel basse énergie | Surface des pièces habitables chauffées | 335.7 | m² | [6 empty] | 2
R.G.-D. du 21 déc 2007 | 2016 | PREIZERDAUL | Pompe à chaleur air/eau | Nombre d'installations | 1 | # | [6 empty] | 1
R.G.-D. du 21 déc 2007 | 2016 | RECKANGE/MESS | Collecteurs thermiques - eau chaude sanitaire | Surface du collecteur | 4.6 | m² | [6 empty] | 1
R.G.-D. du 21 déc 2007 | 2016 | RECKANGE/MESS | Maison à basse énergie | Surface des pièces habitables chauffées | 301 | m² | [6 empty] | 1
R.G.-D. du 21 déc 2007 | 2016 | REDANGE | Maison à basse énergie | Surface des pièces habitables chauffées | 293.5 | m² | [6 empty] | 1
R.G.-D. du 21 déc 2007 | 2016 | REDANGE | Pompe à chaleur air/eau | Nombre d'installations | 1 | # | [6 empty] | 1
R.G.-D. du 21 déc 2007 | 2016 | REMICH | Collecteurs thermiques - chauffage et eau chaude | Surface du collecteur | 11.05 | m² | [6 empty] | 1
R.G.-D. du 21 déc 2007 | 2016 | REMICH | Assainissement isolation/fenêtres | Surface dalle cave isolée | 50 | m² | [6 empty] | 1
R.G.-D. du 21 déc 2007 | 2016 | REMICH | Assainissement isolation/fenêtres | Surface toiture inclinée isolée | 193 | m² | [6 empty] | 1
R.G.-D. du 21 déc 2007 | 2016 | REMICH | Chauffage central à granulés de bois | Puissance de l'installation | 21 | kW | [6 empty] | 1
R.G.-D. du 21 déc 2007 | 2016 | REMICH | Assainissement isolation/fenêtres | Surface façade isolée à l'extérieur | 262.02 | m² | [6 empty] | 1
R.G.-D. du 21 déc 2007 | 2016 | SANDWEILER | Maison à basse énergie | Surface des pièces habitables chauffées | 287.8 | m² | [6 empty] | 1
R.G.-D. du 21 déc 2007 | 2016 | SANEM | Collecteurs thermiques - chauffage et eau chaude | Surface du collecteur | 7.72 | m² | [6 empty] | 1
R.G.-D. du 21 déc 2007 | 2016 | SANEM | Capteur solaire photovoltaïque | Puissance électrique | 3 | kWcrête | [6 empty] | 1
R.G.-D. du 21 déc 2007 | 2016 | SANEM | Maison à basse énergie | Surface des pièces habitables chauffées | 220.1 | m² | [6 empty] | 1
R.G.-D. du 21 déc 2007 | 2016 | SANEM | Appartement individuel basse énergie | Surface des pièces habitables chauffées | 2167.6 | m² | [6 empty] | 28
R.G.-D. du 21 déc 2007 | 2016 | SCHIFFLANGE | Appartement individuel basse énergie | Surface des pièces habitables chauffées | 4975.47 | m² | [6 empty] | 77
R.G.-D. du 21 déc 2007 | 2016 | STEINFORT | Assainissement isolation/fenêtres | Surface façade isolée à l'extérieur | 294.83 | m² | [6 empty] | 1
R.G.-D. du 21 déc 2007 | 2016 | STEINFORT | Assainissement isolation/fenêtres | Surface toiture inclinée isolée | 400.58 | m² | [6 empty] | 2
R.G.-D. du 21 déc 2007 | 2016 | STEINFORT | Assainissement isolation/fenêtres | Surface dalle cave isolée | 95 | m² | [6 empty] | 1
R.G.-D. du 21 déc 2007 | 2016 | STEINFORT | Assainissement isolation/fenêtres | Surface fenêtres triples substituées | 44.41 | m² | [6 empty] | 1
R.G.-D. du 21 déc 2007 | 2016 | STEINFORT | Assainissement isolation/fenêtres | Surface fenêtres doubles substituées | 2.2 | m² | [6 empty] | 1
R.G.-D. du 21 déc 2007 | 2016 | STEINFORT | Assainissement isolation/fenêtres | Surface mur isolé | 68.24 | m² | [6 empty] | 1
R.G.-D. du 21 déc 2007 | 2016 | STEINSEL | Maison à basse énergie | Surface des pièces habitables chauffées | 382.4 | m² | [6 empty] | 1
R.G.-D. du 21 déc 2007 | 2016 | WALDBILLIG | Collecteurs thermiques - chauffage et eau chaude | Surface du collecteur | 8.4 | m² | [6 empty] | 1
R.G.-D. du 21 déc 2007 | 2016 | WALDBILLIG | Assainissement isolation/fenêtres | Surface fenêtres triples substituées | 9 | m² | [6 empty] | 1
R.G.-D. du 21 déc 2007 | 2016 | WALDBILLIG | Assainissement isolation/fenêtres | Surface toiture inclinée isolée | 168.74 | m² | [6 empty] | 1
R.G.-D. du 21 déc 2007 | 2016 | WALDBILLIG | Assainissement isolation/fenêtres | Surface dalle cave isolée | 87.33 | m² | [6 empty] | 1
R.G.-D. du 21 déc 2007 | 2016 | WALDBILLIG | Assainissement isolation/fenêtres | Surface façade isolée à l'extérieur | 85 | m² | [6 empty] | 1
R.G.-D. du 21 déc 2007 | 2016 | WALDBILLIG | Maison à basse énergie | Surface des pièces habitables chauffées | 258.5 | m² | [6 empty] | 1
R.G.-D. du 21 déc 2007 | 2016 | WALDBILLIG | Assainissement isolation/fenêtres | Surface fenêtres doubles substituées | 17.44 | m² | [6 empty] | 1
R.G.-D. du 21 déc 2007 | 2016 | WALDBILLIG | Pompe à chaleur air/eau | Nombre d'installations | 1 | # | [6 empty] | 1
R.G.-D. du 21 déc 2007 | 2016 | WALFERDANGE | Assainissement isolation/fenêtres | Surface façade isolée à l'extérieur | 245.15 | m² | [6 empty] | 1
R.G.-D. du 21 déc 2007 | 2016 | WEILER-LA-TOUR | Maison à basse énergie | Surface des pièces habitables chauffées | 256.8 | m² | [6 empty] | 1
R.G.-D. du 21 déc 2007 | 2016 | WEILER-LA-TOUR | Collecteurs thermiques - eau chaude sanitaire | Surface du collecteur | 4.8 | m² | [6 empty] | 1
R.G.-D. du 21 déc 2007 | 2016 | WEILER-LA-TOUR | Maison passive | Surface des pièces habitables chauffées | 329.1 | m² | [6 empty] | 1
R.G.-D. du 21 déc 2007 | 2016 | WEILER-LA-TOUR | Pompe à chaleur air/eau | Nombre d'installations | 1 | # | [6 empty] | 1
R.G.-D. du 21 déc 2007 | 2016 | WEISWAMPACH | Pompe à chaleur air/eau | Nombre d'installations | 1 | # | [6 empty] | 1
R.G.-D. du 21 déc 2007 | 2016 | WEISWAMPACH | Maison à basse énergie | Surface des pièces habitables chauffées | 171.6 | m² | [6 empty] | 1
R.G.-D. du 21 déc 2007 | 2016 | WINCRANGE | Maison à basse énergie | Surface des pièces habitables chauffées | 235.4 | m² | [6 empty] | 1
R.G.-D. du 21 déc 2007 | 2016 | WINCRANGE | Pompe à chaleur air/eau | Nombre d'installations | 1 | # | [6 empty] | 1
R.G.-D. du 21 déc 2007 | 2016 | WORMELDANGE | Maison passive | Surface des pièces habitables chauffées | 418 | m² | [6 empty] | 1
R.G.-D. du 12 déc 2012 | 2017 | BEAUFORT | Capteur solaire photovoltaïque | Puissance électrique | 14.28 | kWcrête | [6 empty] | 1
R.G.-D. du 12 déc 2012 | 2017 | BEAUFORT | Collecteurs thermiques - eau chaude sanitaire | Surface du collecteur | 4.6 | m² | [6 empty] | 1
R.G.-D. du 12 déc 2012 | 2017 | BECH | Pompe à chaleur géothermique | Nombre d'installations | 1 | # | [6 empty] | 1
R.G.-D. du 12 déc 2012 | 2017 | BECH | Maison passive | Surface des pièces habitables chauffées | 341.4 | m² | [6 empty] | 1
R.G.-D. du 12 déc 2012 | 2017 | BECH | Échangeur géothermique | Nombre d'installations | 1 | # | [6 empty] | 1
R.G.-D. du 12 déc 2012 | 2017 | BECH | Capteur solaire photovoltaïque | Puissance électrique | 28 | kWcrête | [6 empty] | 1
R.G.-D. du 12 déc 2012 | 2017 | BECKERICH | Collecteurs thermiques - eau chaude sanitaire | Surface du collecteur | 15.26 | m² | [6 empty] | 2
R.G.-D. du 12 déc 2012 | 2017 | BECKERICH | Capteur solaire photovoltaïque | Puissance électrique | 11 | kWcrête | [6 empty] | 1
R.G.-D. du 12 déc 2012 | 2017 | BECKERICH | Raccordement à un réseau de chaleur | Puissance du raccordement au réseau | 20 | kW | [6 empty] | 1
R.G.-D. du 12 déc 2012 | 2017 | BECKERICH | Pompe à chaleur air/eau | Nombre d'installations | 2 | # | [6 empty] | 2
R.G.-D. du 12 déc 2012 | 2017 | BECKERICH | Chauffage central à plaquettes/copeaux de bois | Puissance de l'installation | 105 | kW | [6 empty] | 2
R.G.-D. du 12 déc 2012 | 2017 | BECKERICH | Collecteurs thermiques - chauffage et eau chaude | Surface du collecteur | 38.7 | m² | [6 empty] | 3
R.G.-D. du 12 déc 2012 | 2017 | BECKERICH | Maison à basse énergie | Surface des pièces habitables chauffées | 438.8 | m² | [6 empty] | 2
R.G.-D. du 12 déc 2012 | 2017 | BECKERICH | Maison passive | Surface des pièces habitables chauffées | 493 | m² | [6 empty] | 2
R.G.-D. du 12 déc 2012 | 2017 | BECKERICH | Assainissement isolation/fenêtres | Toiture inclinée ou plate | 166.2 | m² | Standard de performance | 3 |  |  |  |  | 3
R.G.-D. du 12 déc 2012 | 2017 | BECKERICH | Assainissement isolation/fenêtres | Fenêtres et portes-fenêtres | 6 | m² | Standard de performance | 4 |  |  |  |  | 1
R.G.-D. du 12 déc 2012 | 2017 | BECKERICH | Assainissement isolation/fenêtres | Mur extérieur (isolé du côté extérieur) | 147.7 | m² | Standard de performance | 4 |  |  |  |  | 1
R.G.-D. du 12 déc 2012 | 2017 | BECKERICH | Assainissement isolation/fenêtres | Dalle inférieure contre zone non chauffée ou sol | 49.49 | m² | Standard de performance | 3 |  |  |  |  | 1
R.G.-D. du 12 déc 2012 | 2017 | BECKERICH | Assainissement isolation/fenêtres | Mur extérieur (isolé du côté extérieur) | 14 | m² | Standard de performance | 3 |  |  |  |  | 1
R.G.-D. du 12 déc 2012 | 2017 | BECKERICH | Assainissement isolation/fenêtres | Mur extérieur (isolé du côté extérieur) | 314 | m² | Standard de performance | 2 |  |  |  |  | 3
R.G.-D. du 12 déc 2012 | 2017 | BECKERICH | Assainissement isolation/fenêtres | Dalle inférieure contre zone non chauffée ou sol | 43 | m² | Standard de performance | 4 |  |  |  |  | 1
R.G.-D. du 12 déc 2012 | 2017 | BECKERICH | Assainissement isolation/fenêtres | Toiture inclinée ou plate | 213.56 | m² | Standard de performance | 4 |  |  |  |  | 1
R.G.-D. du 12 déc 2012 | 2017 | BECKERICH | Assainissement isolation/fenêtres | Dalle inférieure contre zone non chauffée ou sol | 32.71 | m² | Standard de performance | 2 |  |  |  |  | 1
R.G.-D. du 12 déc 2012 | 2017 | BECKERICH | Assainissement isolation/fenêtres | Fenêtres et portes-fenêtres | 59 | m² | Standard de performance | 3 |  |  |  |  | 2
R.G.-D. du 12 déc 2012 | 2017 | BECKERICH | Assainissement isolation/fenêtres | Mur extérieur (isolé du côté intérieur) | 70 | m² | Standard de performance | 3 |  |  |  |  | 1
R.G.-D. du 12 déc 2012 | 2017 | BERDORF | Chauffage central à granulés de bois | Puissance de l'installation | 31 | kW | [6 empty] | 1
R.G.-D. du 12 déc 2012 | 2017 | BERDORF | Collecteurs thermiques - chauffage et eau chaude | Surface du collecteur | 18.52 | m² | [6 empty] | 2
R.G.-D. du 12 déc 2012 | 2017 | BERDORF | Assainissement isolation/fenêtres | Fenêtres et portes-fenêtres | 16.19 | m² | Standard de performance | 4 |  |  |  |  | 1
R.G.-D. du 12 déc 2012 | 2017 | BERDORF | Assainissement isolation/fenêtres | Toiture inclinée ou plate | 256.53 | m² | Standard de performance | 4 |  |  |  |  | 1
R.G.-D. du 12 déc 2012 | 2017 | BERTRANGE | Maison à basse énergie | Surface des pièces habitables chauffées | 453.2 | m² | [6 empty] | 2
R.G.-D. du 12 déc 2012 | 2017 | BERTRANGE | Capteur solaire photovoltaïque | Puissance électrique | 29.12 | kWcrête | [6 empty] | 4
R.G.-D. du 12 déc 2012 | 2017 | BERTRANGE | Collecteurs thermiques - eau chaude sanitaire | Surface du collecteur | 14.8 | m² | [6 empty] | 3
R.G.-D. du 12 déc 2012 | 2017 | BERTRANGE | Maison passive | Surface des pièces habitables chauffées | 191.3 | m² | [6 empty] | 1
R.G.-D. du 12 déc 2012 | 2017 | BERTRANGE | Pompe à chaleur air/eau | Nombre d'installations | 1 | # | [6 empty] | 1
R.G.-D. du 12 déc 2012 | 2017 | BETTEMBOURG | Maison passive | Surface des pièces habitables chauffées | 735.7 | m² | [6 empty] | 3
R.G.-D. du 12 déc 2012 | 2017 | BETTEMBOURG | Appartement individuel basse énergie | Surface des pièces habitables chauffées | 373.3 | m² | [6 empty] | 3
R.G.-D. du 12 déc 2012 | 2017 | BETTEMBOURG | Appartement individuel passif | Surface des pièces habitables chauffées | 939.86 | m² | [6 empty] | 11
R.G.-D. du 12 déc 2012 | 2017 | BETTEMBOURG | Capteur solaire photovoltaïque | Puissance électrique | 27.514 | kWcrête | [6 empty] | 2
R.G.-D. du 12 déc 2012 | 2017 | BETTEMBOURG | Ventilation contrôlée avec récupération de chaleur | Nombre d'installations | 1 | # | [6 empty] | 1
R.G.-D. du 12 déc 2012 | 2017 | BETTEMBOURG | Maison à basse énergie | Surface des pièces habitables chauffées | 566.2 | m² | [6 empty] | 4
R.G.-D. du 12 déc 2012 | 2017 | BETTEMBOURG | Collecteurs thermiques - eau chaude sanitaire | Surface du collecteur | 26.72 | m² | [6 empty] | 6
R.G.-D. du 12 déc 2012 | 2017 | BETTEMBOURG | Assainissement isolation/fenêtres | Fenêtres et portes-fenêtres | 19.95 | m² | Standard de performance | 4 |  |  |  |  | 2
R.G.-D. du 12 déc 2012 | 2017 | BETTEMBOURG | Assainissement isolation/fenêtres | Toiture inclinée ou plate | 1051.41 | m² | Standard de performance | 4 |  |  |  |  | 9
R.G.-D. du 12 déc 2012 | 2017 | BETTEMBOURG | Assainissement isolation/fenêtres | Mur extérieur (isolé du côté extérieur) | 710.86 | m² | Standard de performance | 3 |  |  |  |  | 4
R.G.-D. du 12 déc 2012 | 2017 | BETTEMBOURG | Assainissement isolation/fenêtres | Mur extérieur (isolé du côté extérieur) | 523.9 | m² | Standard de performance | 2 |  |  |  |  | 3
R.G.-D. du 12 déc 2012 | 2017 | BETTEMBOURG | Assainissement isolation/fenêtres | Toiture inclinée ou plate | 127 | m² | Standard de performance | 2 |  |  |  |  | 2
R.G.-D. du 12 déc 2012 | 2017 | BETTEMBOURG | Assainissement isolation/fenêtres | Dalle inférieure contre zone non chauffée ou sol | 254.8 | m² | Standard de performance | 1 |  |  |  |  | 4
R.G.-D. du 12 déc 2012 | 2017 | BETTEMBOURG | Assainissement isolation/fenêtres | Dalle inférieure contre zone non chauffée ou sol | 309.98 | m² | Standard de performance | 3 |  |  |  |  | 3
R.G.-D. du 12 déc 2012 | 2017 | BETTEMBOURG | Assainissement isolation/fenêtres | Fenêtres et portes-fenêtres | 88.9 | m² | Standard de performance | 2 |  |  |  |  | 2
R.G.-D. du 12 déc 2012 | 2017 | BETTEMBOURG | Assainissement isolation/fenêtres | Toiture inclinée ou plate | 15.8 | m² | Standard de performance | 1 |  |  |  |  | 1
R.G.-D. du 12 déc 2012 | 2017 | BETTEMBOURG | Assainissement isolation/fenêtres | Mur extérieur (isolé du côté extérieur) | 379 | m² | Standard de performance | 4 |  |  |  |  | 2
R.G.-D. du 12 déc 2012 | 2017 | BETTEMBOURG | Assainissement isolation/fenêtres | Dalle supérieure contre zone non chauffée | 65 | m² | Standard de performance | 3 |  |  |  |  | 1
R.G.-D. du 12 déc 2012 | 2017 | BETTEMBOURG | Assainissement isolation/fenêtres | Mur contre sol ou zone non chauffé | 22.2 | m² | Standard de performance | 3 |  |  |  |  | 1
R.G.-D. du 12 déc 2012 | 2017 | BETTEMBOURG | Assainissement isolation/fenêtres | Dalle inférieure contre zone non chauffée ou sol | 18.8 | m² | Standard de performance | 2 |  |  |  |  | 2
R.G.-D. du 12 déc 2012 | 2017 | BETTEMBOURG | Assainissement isolation/fenêtres | Mur contre sol ou zone non chauffé | 79.23 | m² | Standard de performance | 2 |  |  |  |  | 2
R.G.-D. du 12 déc 2012 | 2017 | BETTEMBOURG | Assainissement isolation/fenêtres | Fenêtres et portes-fenêtres | 60.26 | m² | Standard de performance | 3 |  |  |  |  | 1
R.G.-D. du 12 déc 2012 | 2017 | BETTEMBOURG | Assainissement isolation/fenêtres | Mur contre sol ou zone non chauffé | 17.57 | m² | Standard de performance | 4 |  |  |  |  | 1
R.G.-D. du 12 déc 2012 | 2017 | BETTEMBOURG | Assainissement isolation/fenêtres | Toiture inclinée ou plate | 547.8 | m² | Standard de performance | 3 |  |  |  |  | 5
R.G.-D. du 12 déc 2012 | 2017 | BETTENDORF | Capteur solaire photovoltaïque | Puissance électrique | 19.76 | kWcrête | [6 empty] | 1
R.G.-D. du 12 déc 2012 | 2017 | BETTENDORF | Collecteurs thermiques - eau chaude sanitaire | Surface du collecteur | 5.8 | m² | [6 empty] | 1
R.G.-D. du 12 déc 2012 | 2017 | BETZDORF | Ventilation contrôlée avec récupération de chaleur | Nombre d'installations | 1 | # | [6 empty] | 1
R.G.-D. du 12 déc 2012 | 2017 | BETZDORF | Collecteurs thermiques - chauffage et eau chaude | Surface du collecteur | 9.48 | m² | [6 empty] | 1
R.G.-D. du 12 déc 2012 | 2017 | BETZDORF | Pompe à chaleur géothermique | Nombre d'installations | 2 | # | [6 empty] | 2
R.G.-D. du 12 déc 2012 | 2017 | BETZDORF | Collecteurs thermiques - eau chaude sanitaire | Surface du collecteur | 9.12 | m² | [6 empty] | 2
R.G.-D. du 12 déc 2012 | 2017 | BETZDORF | Capteur solaire photovoltaïque | Puissance électrique | 65.493 | kWcrête | [6 empty] | 6
R.G.-D. du 12 déc 2012 | 2017 | BETZDORF | Pompe à chaleur air/eau | Nombre d'installations | 3 | # | [6 empty] | 3
R.G.-D. du 12 déc 2012 | 2017 | BETZDORF | Maison passive | Surface des pièces habitables chauffées | 836.2 | m² | [6 empty] | 4
R.G.-D. du 12 déc 2012 | 2017 | BETZDORF | Appartement individuel basse énergie | Surface des pièces habitables chauffées | 182.62 | m² | [6 empty] | 2
R.G.-D. du 12 déc 2012 | 2017 | BETZDORF | Échangeur géothermique | Nombre d'installations | 1 | # | [6 empty] | 1
R.G.-D. du 12 déc 2012 | 2017 | BETZDORF | Assainissement isolation/fenêtres | Mur extérieur (isolé du côté intérieur) | 70.6 | m² | Standard de performance | 2 |  |  |  |  | 1
R.G.-D. du 12 déc 2012 | 2017 | BETZDORF | Assainissement isolation/fenêtres | Dalle supérieure contre zone non chauffée | 95.6 | m² | Standard de performance | 3 |  |  |  |  | 2
R.G.-D. du 12 déc 2012 | 2017 | BETZDORF | Assainissement isolation/fenêtres | Toiture inclinée ou plate | 234.8 | m² | Standard de performance | 3 |  |  |  |  | 2
R.G.-D. du 12 déc 2012 | 2017 | BETZDORF | Assainissement isolation/fenêtres | Fenêtres et portes-fenêtres | 30.92 | m² | Standard de performance | 3 |  |  |  |  | 2
R.G.-D. du 12 déc 2012 | 2017 | BETZDORF | Assainissement isolation/fenêtres | Fenêtres et portes-fenêtres | 27.66 | m² | Standard de performance | 2 |  |  |  |  | 2
R.G.-D. du 12 déc 2012 | 2017 | BETZDORF | Assainissement isolation/fenêtres | Dalle inférieure contre zone non chauffée ou sol | 24 | m² | Standard de performance | 1 |  |  |  |  | 1
R.G.-D. du 12 déc 2012 | 2017 | BETZDORF | Assainissement isolation/fenêtres | Mur extérieur (isolé du côté extérieur) | 281 | m² | Standard de performance | 2 |  |  |  |  | 1
R.G.-D. du 12 déc 2012 | 2017 | BETZDORF | Assainissement isolation/fenêtres | Toiture inclinée ou plate | 75.91 | m² | Standard de performance | 4 |  |  |  |  | 1
R.G.-D. du 12 déc 2012 | 2017 | BETZDORF | Assainissement isolation/fenêtres | Mur extérieur (isolé du côté intérieur) | 132.7 | m² | Standard de performance | 3 |  |  |  |  | 2
R.G.-D. du 12 déc 2012 | 2017 | BETZDORF | Assainissement isolation/fenêtres | Toiture inclinée ou plate | 172.5 | m² | Standard de performance | 2 |  |  |  |  | 1
R.G.-D. du 12 déc 2012 | 2017 | BETZDORF | Assainissement isolation/fenêtres | Dalle inférieure contre zone non chauffée ou sol | 100 | m² | Standard de performance | 2 |  |  |  |  | 1
R.G.-D. du 12 déc 2012 | 2017 | BISSEN | Collecteurs thermiques - eau chaude sanitaire | Surface du collecteur | 31.6 | m² | [6 empty] | 5
R.G.-D. du 12 déc 2012 | 2017 | BISSEN | Collecteurs thermiques - chauffage et eau chaude | Surface du collecteur | 10.02 | m² | [6 empty] | 1
R.G.-D. du 12 déc 2012 | 2017 | BISSEN | Maison passive | Surface des pièces habitables chauffées | 402.4 | m² | [6 empty] | 1
R.G.-D. du 12 déc 2012 | 2017 | BISSEN | Pompe à chaleur air/eau | Nombre d'installations | 1 | # | [6 empty] | 1
R.G.-D. du 12 déc 2012 | 2017 | BISSEN | Capteur solaire photovoltaïque | Puissance électrique | 107.375 | kWcrête | [6 empty] | 7
R.G.-D. du 12 déc 2012 | 2017 | BIWER | Collecteurs thermiques - eau chaude sanitaire | Surface du collecteur | 7.53 | m² | [6 empty] | 1
R.G.-D. du 12 déc 2012 | 2017 | BIWER | Chauffage central à granulés de bois | Puissance de l'installation | 30 | kW | [6 empty] | 2
R.G.-D. du 12 déc 2012 | 2017 | BIWER | Capteur solaire photovoltaïque | Puissance électrique | 14.74 | kWcrête | [6 empty] | 2
R.G.-D. du 12 déc 2012 | 2017 | BIWER | Assainissement isolation/fenêtres | Mur extérieur (isolé du côté extérieur) | 37 | m² | Standard de performance | 3 |  |  |  |  | 1
R.G.-D. du 12 déc 2012 | 2017 | BIWER | Assainissement isolation/fenêtres | Toiture inclinée ou plate | 64 | m² | Standard de performance | 4 |  |  |  |  | 1
R.G.-D. du 12 déc 2012 | 2017 | BOULAIDE | Maison à basse énergie | Surface des pièces habitables chauffées | 326.5 | m² | [6 empty] | 1
R.G.-D. du 12 déc 2012 | 2017 | BOULAIDE | Échangeur géothermique | Nombre d'installations | 1 | # | [6 empty] | 1
R.G.-D. du 12 déc 2012 | 2017 | BOULAIDE | Pompe à chaleur géothermique | Nombre d'installations | 3 | # | [6 empty] | 3
R.G.-D. du 12 déc 2012 | 2017 | BOULAIDE | Chauffage central à granulés de bois | Puissance de l'installation | 72 | kW | [6 empty] | 6
R.G.-D. du 12 déc 2012 | 2017 | BOULAIDE | Collecteurs thermiques - eau chaude sanitaire | Surface du collecteur | 9.24 | m² | [6 empty] | 1
R.G.-D. du 12 déc 2012 | 2017 | BOULAIDE | Capteur solaire photovoltaïque | Puissance électrique | 25.58 | kWcrête | [6 empty] | 2
R.G.-D. du 12 déc 2012 | 2017 | BOURSCHEID | Chauffage central à granulés de bois | Puissance de l'installation | 47 | kW | [6 empty] | 2
R.G.-D. du 12 déc 2012 | 2017 | BOURSCHEID | Ventilation contrôlée avec récupération de chaleur | Nombre d'installations | 2 | # | [6 empty] | 2
R.G.-D. du 12 déc 2012 | 2017 | BOURSCHEID | Capteur solaire photovoltaïque | Puissance électrique | 30 | kWcrête | [6 empty] | 1
R.G.-D. du 12 déc 2012 | 2017 | BOURSCHEID | Collecteurs thermiques - chauffage et eau chaude | Surface du collecteur | 25.1 | m² | [6 empty] | 2
R.G.-D. du 12 déc 2012 | 2017 | BOURSCHEID | Assainissement isolation/fenêtres | Dalle supérieure contre zone non chauffée | 114 | m² | Standard de performance | 2 |  |  |  |  | 1
R.G.-D. du 12 déc 2012 | 2017 | BOURSCHEID | Assainissement isolation/fenêtres | Dalle inférieure contre zone non chauffée ou sol | 77.2 | m² | Standard de performance | 3 |  |  |  |  | 1
R.G.-D. du 12 déc 2012 | 2017 | BOURSCHEID | Assainissement isolation/fenêtres | Dalle inférieure contre zone non chauffée ou sol | 114 | m² | Standard de performance | 1 |  |  |  |  | 1
R.G.-D. du 12 déc 2012 | 2017 | BOURSCHEID | Assainissement isolation/fenêtres | Mur extérieur (isolé du côté intérieur) | 35.2 | m² | Standard de performance | 1 |  |  |  |  | 1
R.G.-D. du 12 déc 2012 | 2017 | BOURSCHEID | Assainissement isolation/fenêtres | Toiture inclinée ou plate | 140.1 | m² | Standard de performance | 3 |  |  |  |  | 1
R.G.-D. du 12 déc 2012 | 2017 | BOURSCHEID | Assainissement isolation/fenêtres | Mur extérieur (isolé du côté extérieur) | 184.1 | m² | Standard de performance | 4 |  |  |  |  | 1
R.G.-D. du 12 déc 2012 | 2017 | BOURSCHEID | Assainissement isolation/fenêtres | Mur extérieur (isolé du côté intérieur) | 4.9 | m² | Standard de performance | 2 |  |  |  |  | 1
R.G.-D. du 12 déc 2012 | 2017 | BOURSCHEID | Assainissement isolation/fenêtres | Mur extérieur (isolé du côté extérieur) | 29.7 | m² | Standard de performance | 2 |  |  |  |  | 1
R.G.-D. du 12 déc 2012 | 2017 | BOURSCHEID | Assainissement isolation/fenêtres | Fenêtres et portes-fenêtres | 23.8 | m² | Standard de performance | 4 |  |  |  |  | 1
R.G.-D. du 12 déc 2012 | 2017 | BOURSCHEID | Assainissement isolation/fenêtres | Mur contre sol ou zone non chauffé | 71.9 | m² | Standard de performance | 4 |  |  |  |  | 1
R.G.-D. du 12 déc 2012 | 2017 | BOURSCHEID | Assainissement isolation/fenêtres | Mur contre sol ou zone non chauffé | 47.1 | m² | Standard de performance | 1 |  |  |  |  | 1
R.G.-D. du 12 déc 2012 | 2017 | BOURSCHEID | Assainissement isolation/fenêtres | Dalle inférieure contre zone non chauffée ou sol | 48 | m² | Standard de performance | 4 |  |  |  |  | 1
R.G.-D. du 12 déc 2012 | 2017 | BOURSCHEID | Assainissement isolation/fenêtres | Toiture inclinée ou plate | 219.63 | m² | Standard de performance | 4 |  |  |  |  | 2
R.G.-D. du 12 déc 2012 | 2017 | BOUS | Capteur solaire photovoltaïque | Puissance électrique | 27.975 | kWcrête | [6 empty] | 3
R.G.-D. du 12 déc 2012 | 2017 | BOUS | Collecteurs thermiques - eau chaude sanitaire | Surface du collecteur | 5.02 | m² | [6 empty] | 1
R.G.-D. du 12 déc 2012 | 2017 | BOUS | Maison à basse énergie | Surface des pièces habitables chauffées | 391.9 | m² | [6 empty] | 2
R.G.-D. du 12 déc 2012 | 2017 | BOUS | Maison passive | Surface des pièces habitables chauffées | 515.2 | m² | [6 empty] | 2
R.G.-D. du 12 déc 2012 | 2017 | BOUS | Collecteurs thermiques - chauffage et eau chaude | Surface du collecteur | 18.96 | m² | [6 empty] | 2
R.G.-D. du 12 déc 2012 | 2017 | CLERVAUX | Capteur solaire photovoltaïque | Puissance électrique | 39.47 | kWcrête | [6 empty] | 2
R.G.-D. du 12 déc 2012 | 2017 | CLERVAUX | Collecteurs thermiques - eau chaude sanitaire | Surface du collecteur | 15.33 | m² | [6 empty] | 2
R.G.-D. du 12 déc 2012 | 2017 | CLERVAUX | Pompe à chaleur géothermique | Nombre d'installations | 2 | # | [6 empty] | 2
R.G.-D. du 12 déc 2012 | 2017 | CLERVAUX | Maison à basse énergie | Surface des pièces habitables chauffées | 706.9 | m² | [6 empty] | 2
R.G.-D. du 12 déc 2012 | 2017 | CLERVAUX | Assainissement isolation/fenêtres | Toiture inclinée ou plate | 96.9 | m² | Standard de performance | 2 |  |  |  |  | 1
R.G.-D. du 12 déc 2012 | 2017 | CLERVAUX | Assainissement isolation/fenêtres | Toiture inclinée ou plate | 59.4 | m² | Standard de performance | 4 |  |  |  |  | 1
R.G.-D. du 12 déc 2012 | 2017 | COLMAR-BERG | Capteur solaire photovoltaïque | Puissance électrique | 7.659 | kWcrête | [6 empty] | 1
R.G.-D. du 12 déc 2012 | 2017 | COLMAR-BERG | Assainissement isolation/fenêtres | Mur extérieur (isolé du côté extérieur) | 210 | m² | Standard de performance | 4 |  |  |  |  | 1
R.G.-D. du 12 déc 2012 | 2017 | COLMAR-BERG | Assainissement isolation/fenêtres | Toiture inclinée ou plate | 133 | m² | Standard de performance | 4 |  |  |  |  | 1
R.G.-D. du 12 déc 2012 | 2017 | CONSDORF | Ventilation contrôlée avec récupération de chaleur | Nombre d'installations | 1 | # | [6 empty] | 1
R.G.-D. du 12 déc 2012 | 2017 | CONSDORF | Maison passive | Surface des pièces habitables chauffées | 500 | m² | [6 empty] | 2
R.G.-D. du 12 déc 2012 | 2017 | CONSDORF | Chauffage central à granulés de bois | Puissance de l'installation | 35 | kW | [6 empty] | 1
R.G.-D. du 12 déc 2012 | 2017 | CONSDORF | Pompe à chaleur air/eau | Nombre d'installations | 2 | # | [6 empty] | 2
R.G.-D. du 12 déc 2012 | 2017 | CONSDORF | Capteur solaire photovoltaïque | Puissance électrique | 57.79 | kWcrête | [6 empty] | 3
R.G.-D. du 12 déc 2012 | 2017 | CONSDORF | Assainissement isolation/fenêtres | Mur extérieur (isolé du côté extérieur) | 108.01 | m² | Standard de performance | 2 |  |  |  |  | 1
R.G.-D. du 12 déc 2012 | 2017 | CONTERN | Chaudière à gazéification de bûches de bois | Puissance de l'installation | 62.3 | kW | [6 empty] | 2
R.G.-D. du 12 déc 2012 | 2017 | CONTERN | Collecteurs thermiques - chauffage et eau chaude | Surface du collecteur | 15.03 | m² | [6 empty] | 1
R.G.-D. du 12 déc 2012 | 2017 | CONTERN | Capteur solaire photovoltaïque | Puissance électrique | 45.867 | kWcrête | [6 empty] | 5
R.G.-D. du 12 déc 2012 | 2017 | CONTERN | Assainissement isolation/fenêtres | Fenêtres et portes-fenêtres | 49.11 | m² | Standard de performance | 4 |  |  |  |  | 1
R.G.-D. du 12 déc 2012 | 2017 | DALHEIM | Ventilation contrôlée avec récupération de chaleur | Nombre d'installations | 1 | # | [6 empty] | 1
R.G.-D. du 12 déc 2012 | 2017 | DALHEIM | Collecteurs thermiques - chauffage et eau chaude | Surface du collecteur | 9.48 | m² | [6 empty] | 1
R.G.-D. du 12 déc 2012 | 2017 | DALHEIM | Maison passive | Surface des pièces habitables chauffées | 242.5 | m² | [6 empty] | 1
R.G.-D. du 12 déc 2012 | 2017 | DALHEIM | Collecteurs thermiques - eau chaude sanitaire | Surface du collecteur | 9.88 | m² | [6 empty] | 2
R.G.-D. du 12 déc 2012 | 2017 | DALHEIM | Pompe à chaleur air/eau | Nombre d'installations | 1 | # | [6 empty] | 1
R.G.-D. du 12 déc 2012 | 2017 | DALHEIM | Capteur solaire photovoltaïque | Puissance électrique | 4.5 | kWcrête | [6 empty] | 1
R.G.-D. du 12 déc 2012 | 2017 | DALHEIM | Assainissement isolation/fenêtres | Dalle inférieure contre zone non chauffée ou sol | 12.4 | m² | Standard de performance | 1 |  |  |  |  | 1
R.G.-D. du 12 déc 2012 | 2017 | DALHEIM | Assainissement isolation/fenêtres | Toiture inclinée ou plate | 52.9 | m² | Standard de performance | 4 |  |  |  |  | 1
R.G.-D. du 12 déc 2012 | 2017 | DALHEIM | Assainissement isolation/fenêtres | Mur contre sol ou zone non chauffé | 70.7 | m² | Standard de performance | 3 |  |  |  |  | 1
R.G.-D. du 12 déc 2012 | 2017 | DALHEIM | Assainissement isolation/fenêtres | Mur extérieur (isolé du côté extérieur) | 180.1 | m² | Standard de performance | 3 |  |  |  |  | 1
R.G.-D. du 12 déc 2012 | 2017 | DALHEIM | Assainissement isolation/fenêtres | Dalle inférieure contre zone non chauffée ou sol | 89.4 | m² | Standard de performance | 3 |  |  |  |  | 1
R.G.-D. du 12 déc 2012 | 2017 | DALHEIM | Assainissement isolation/fenêtres | Fenêtres et portes-fenêtres | 26.6 | m² | Standard de performance | 3 |  |  |  |  | 1
R.G.-D. du 12 déc 2012 | 2017 | DALHEIM | Assainissement isolation/fenêtres | Dalle inférieure contre zone non chauffée ou sol | 14 | m² | Standard de performance | 2 |  |  |  |  | 1
R.G.-D. du 12 déc 2012 | 2017 | DIEKIRCH | Ventilation contrôlée avec récupération de chaleur | Nombre d'installations | 1 | # | [6 empty] | 1
R.G.-D. du 12 déc 2012 | 2017 | DIEKIRCH | Capteur solaire photovoltaïque | Puissance électrique | 6.67 | kWcrête | [6 empty] | 1
R.G.-D. du 12 déc 2012 | 2017 | DIEKIRCH | Appartement individuel basse énergie | Surface des pièces habitables chauffées | 1912 | m² | [6 empty] | 23
R.G.-D. du 12 déc 2012 | 2017 | DIEKIRCH | Collecteurs thermiques - eau chaude sanitaire | Surface du collecteur | 6.27 | m² | [6 empty] | 1
R.G.-D. du 12 déc 2012 | 2017 | DIEKIRCH | Assainissement isolation/fenêtres | Dalle supérieure contre zone non chauffée | 20.1 | m² | Standard de performance | 4 |  |  |  |  | 1
R.G.-D. du 12 déc 2012 | 2017 | DIEKIRCH | Assainissement isolation/fenêtres | Mur contre sol ou zone non chauffé | 24.2 | m² | Standard de performance | 3 |  |  |  |  | 1
R.G.-D. du 12 déc 2012 | 2017 | DIEKIRCH | Assainissement isolation/fenêtres | Fenêtres et portes-fenêtres | 116.24 | m² | Standard de performance | 4 |  |  |  |  | 3
R.G.-D. du 12 déc 2012 | 2017 | DIEKIRCH | Assainissement isolation/fenêtres | Mur extérieur (isolé du côté extérieur) | 288.3 | m² | Standard de performance | 2 |  |  |  |  | 4
R.G.-D. du 12 déc 2012 | 2017 | DIEKIRCH | Assainissement isolation/fenêtres | Dalle inférieure contre zone non chauffée ou sol | 90.9 | m² | Standard de performance | 3 |  |  |  |  | 3
R.G.-D. du 12 déc 2012 | 2017 | DIEKIRCH | Assainissement isolation/fenêtres | Dalle inférieure contre zone non chauffée ou sol | 43.73 | m² | Standard de performance | 4 |  |  |  |  | 2
R.G.-D. du 12 déc 2012 | 2017 | DIEKIRCH | Assainissement isolation/fenêtres | Toiture inclinée ou plate | 120.3 | m² | Standard de performance | 3 |  |  |  |  | 3
R.G.-D. du 12 déc 2012 | 2017 | DIEKIRCH | Assainissement isolation/fenêtres | Mur extérieur (isolé du côté extérieur) | 106.8 | m² | Standard de performance | 3 |  |  |  |  | 1
R.G.-D. du 12 déc 2012 | 2017 | DIEKIRCH | Assainissement isolation/fenêtres | Toiture inclinée ou plate | 98.4 | m² | Standard de performance | 2 |  |  |  |  | 1
R.G.-D. du 12 déc 2012 | 2017 | DIEKIRCH | Assainissement isolation/fenêtres | Toiture inclinée ou plate | 218 | m² | Standard de performance | 4 |  |  |  |  | 2
R.G.-D. du 12 déc 2012 | 2017 | DIFFERDANGE | Appartement individuel basse énergie | Surface des pièces habitables chauffées | 2050.18 | m² | [6 empty] | 29
R.G.-D. du 12 déc 2012 | 2017 | DIFFERDANGE | Capteur solaire photovoltaïque | Puissance électrique | 20.524 | kWcrête | [6 empty] | 2
R.G.-D. du 12 déc 2012 | 2017 | DIFFERDANGE | Maison à basse énergie | Surface des pièces habitables chauffées | 1548.5 | m² | [6 empty] | 9
R.G.-D. du 12 déc 2012 | 2017 | DIFFERDANGE | Pompe à chaleur air/eau | Nombre d'installations | 1 | # | [6 empty] | 1
R.G.-D. du 12 déc 2012 | 2017 | DIFFERDANGE | Pompe à chaleur géothermique | Nombre d'installations | 1 | # | [6 empty] | 1
R.G.-D. du 12 déc 2012 | 2017 | DIFFERDANGE | Maison passive | Surface des pièces habitables chauffées | 290.4 | m² | [6 empty] | 2
R.G.-D. du 12 déc 2012 | 2017 | DIFFERDANGE | Collecteurs thermiques - eau chaude sanitaire | Surface du collecteur | 9.2 | m² | [6 empty] | 2
R.G.-D. du 12 déc 2012 | 2017 | DIFFERDANGE | Assainissement isolation/fenêtres | Toiture inclinée ou plate | 101 | m² | Standard de performance | 4 |  |  |  |  | 2
R.G.-D. du 12 déc 2012 | 2017 | DIFFERDANGE | Assainissement isolation/fenêtres | Mur extérieur (isolé du côté extérieur) | 170 | m² | Standard de performance | 3 |  |  |  |  | 1
R.G.-D. du 12 déc 2012 | 2017 | DIFFERDANGE | Assainissement isolation/fenêtres | Dalle supérieure contre zone non chauffée | 66 | m² | Standard de performance | 4 |  |  |  |  | 1
R.G.-D. du 12 déc 2012 | 2017 | DIFFERDANGE | Assainissement isolation/fenêtres | Toiture inclinée ou plate | 108 | m² | Standard de performance | 3 |  |  |  |  | 1
R.G.-D. du 12 déc 2012 | 2017 | DIPPACH | Maison à basse énergie | Surface des pièces habitables chauffées | 189.2 | m² | [6 empty] | 1
R.G.-D. du 12 déc 2012 | 2017 | DIPPACH | Capteur solaire photovoltaïque | Puissance électrique | 54.08 | kWcrête | [6 empty] | 4
R.G.-D. du 12 déc 2012 | 2017 | DIPPACH | Collecteurs thermiques - eau chaude sanitaire | Surface du collecteur | 4.6 | m² | [6 empty] | 1
R.G.-D. du 12 déc 2012 | 2017 | DIPPACH | Assainissement isolation/fenêtres | Toiture inclinée ou plate | 238.6 | m² | Standard de performance | 3 |  |  |  |  | 2
R.G.-D. du 12 déc 2012 | 2017 | DIPPACH | Assainissement isolation/fenêtres | Toiture inclinée ou plate | 114.7 | m² | Standard de performance | 4 |  |  |  |  | 1
R.G.-D. du 12 déc 2012 | 2017 | DIPPACH | Assainissement isolation/fenêtres | Mur extérieur (isolé du côté extérieur) | 215.9 | m² | Standard de performance | 4 |  |  |  |  | 1
R.G.-D. du 12 déc 2012 | 2017 | DIPPACH | Assainissement isolation/fenêtres | Mur extérieur (isolé du côté extérieur) | 16 | m² | Standard de performance | 2 |  |  |  |  | 1
R.G.-D. du 12 déc 2012 | 2017 | DIPPACH | Assainissement isolation/fenêtres | Fenêtres et portes-fenêtres | 36.4 | m² | Standard de performance | 4 |  |  |  |  | 2
R.G.-D. du 12 déc 2012 | 2017 | DIPPACH | Assainissement isolation/fenêtres | Dalle inférieure contre zone non chauffée ou sol | 36.5 | m² | Standard de performance | 2 |  |  |  |  | 1
R.G.-D. du 12 déc 2012 | 2017 | DIPPACH | Assainissement isolation/fenêtres | Dalle inférieure contre zone non chauffée ou sol | 29 | m² | Standard de performance | 4 |  |  |  |  | 1
R.G.-D. du 12 déc 2012 | 2017 | DIPPACH | Assainissement isolation/fenêtres | Fenêtres et portes-fenêtres | 27 | m² | Standard de performance | 1 |  |  |  |  | 1
R.G.-D. du 12 déc 2012 | 2017 | DIPPACH | Assainissement isolation/fenêtres | Mur extérieur (isolé du côté extérieur) | 345.81 | m² | Standard de performance | 3 |  |  |  |  | 2
R.G.-D. du 12 déc 2012 | 2017 | DUDELANGE | Maison passive | Surface des pièces habitables chauffées | 259.8 | m² | [6 empty] | 1
R.G.-D. du 12 déc 2012 | 2017 | DUDELANGE | Appartement individuel passif | Surface des pièces habitables chauffées | 7504.5 | m² | [6 empty] | 103
R.G.-D. du 12 déc 2012 | 2017 | DUDELANGE | Capteur solaire photovoltaïque | Puissance électrique | 67.84 | kWcrête | [6 empty] | 6
R.G.-D. du 12 déc 2012 | 2017 | DUDELANGE | Appartement individuel basse énergie | Surface des pièces habitables chauffées | 492.26 | m² | [6 empty] | 4
R.G.-D. du 12 déc 2012 | 2017 | DUDELANGE | Collecteurs thermiques - chauffage et eau chaude | Surface du collecteur | 10.04 | m² | [6 empty] | 1
R.G.-D. du 12 déc 2012 | 2017 | DUDELANGE | Chauffage central à granulés de bois | Puissance de l'installation | 398 | kW | [6 empty] | 1
R.G.-D. du 12 déc 2012 | 2017 | DUDELANGE | Ventilation contrôlée avec récupération de chaleur | Nombre d'installations | 1 | # | [6 empty] | 1
R.G.-D. du 12 déc 2012 | 2017 | DUDELANGE | Collecteurs thermiques - eau chaude sanitaire | Surface du collecteur | 10.24 | m² | [6 empty] | 2
R.G.-D. du 12 déc 2012 | 2017 | DUDELANGE | Maison à basse énergie | Surface des pièces habitables chauffées | 207.9 | m² | [6 empty] | 1
R.G.-D. du 12 déc 2012 | 2017 | DUDELANGE | Pompe à chaleur géothermique | Nombre d'installations | 1 | # | [6 empty] | 1
R.G.-D. du 12 déc 2012 | 2017 | DUDELANGE | Assainissement isolation/fenêtres | Toiture inclinée ou plate | 137.25 | m² | Standard de performance | 2 |  |  |  |  | 2
R.G.-D. du 12 déc 2012 | 2017 | DUDELANGE | Assainissement isolation/fenêtres | Toiture inclinée ou plate | 325.35 | m² | Standard de performance | 4 |  |  |  |  | 4
R.G.-D. du 12 déc 2012 | 2017 | DUDELANGE | Assainissement isolation/fenêtres | Fenêtres et portes-fenêtres | 3 | m² | Standard de performance | 4 |  |  |  |  | 1
R.G.-D. du 12 déc 2012 | 2017 | DUDELANGE | Assainissement isolation/fenêtres | Mur extérieur (isolé du côté intérieur) | 9 | m² | Standard de performance | 2 |  |  |  |  | 1
R.G.-D. du 12 déc 2012 | 2017 | DUDELANGE | Assainissement isolation/fenêtres | Fenêtres et portes-fenêtres | 71.02 | m² | Standard de performance | 2 |  |  |  |  | 2
R.G.-D. du 12 déc 2012 | 2017 | DUDELANGE | Assainissement isolation/fenêtres | Mur extérieur (isolé du côté extérieur) | 184.2 | m² | Standard de performance | 3 |  |  |  |  | 3
R.G.-D. du 12 déc 2012 | 2017 | DUDELANGE | Assainissement isolation/fenêtres | Mur contre sol ou zone non chauffé | 13.9 | m² | Standard de performance | 2 |  |  |  |  | 1
R.G.-D. du 12 déc 2012 | 2017 | DUDELANGE | Assainissement isolation/fenêtres | Mur extérieur (isolé du côté extérieur) | 220.9 | m² | Standard de performance | 2 |  |  |  |  | 1
R.G.-D. du 12 déc 2012 | 2017 | DUDELANGE | Assainissement isolation/fenêtres | Dalle inférieure contre zone non chauffée ou sol | 66.64 | m² | Standard de performance | 2 |  |  |  |  | 1
R.G.-D. du 12 déc 2012 | 2017 | DUDELANGE | Assainissement isolation/fenêtres | Mur extérieur (isolé du côté extérieur) | 19.3 | m² | Standard de performance | 1 |  |  |  |  | 1
R.G.-D. du 12 déc 2012 | 2017 | DUDELANGE | Assainissement isolation/fenêtres | Mur extérieur (isolé du côté extérieur) | 53.3 | m² | Standard de performance | 4 |  |  |  |  | 1
R.G.-D. du 12 déc 2012 | 2017 | DUDELANGE | Assainissement isolation/fenêtres | Toiture inclinée ou plate | 84 | m² | Standard de performance | 3 |  |  |  |  | 1
R.G.-D. du 12 déc 2012 | 2017 | ECHTERNACH | Pompe à chaleur géothermique | Nombre d'installations | 2 | # | [6 empty] | 2
R.G.-D. du 12 déc 2012 | 2017 | ECHTERNACH | Raccordement à un réseau de chaleur | Puissance du raccordement au réseau | 15 | kW | [6 empty] | 1
R.G.-D. du 12 déc 2012 | 2017 | ECHTERNACH | Appartement individuel passif | Surface des pièces habitables chauffées | 572.5 | m² | [6 empty] | 6
R.G.-D. du 12 déc 2012 | 2017 | ECHTERNACH | Collecteurs thermiques - chauffage et eau chaude | Surface du collecteur | 12.12 | m² | [6 empty] | 1
R.G.-D. du 12 déc 2012 | 2017 | ECHTERNACH | Maison à basse énergie | Surface des pièces habitables chauffées | 201 | m² | [6 empty] | 1
R.G.-D. du 12 déc 2012 | 2017 | ECHTERNACH | Capteur solaire photovoltaïque | Puissance électrique | 51.14 | kWcrête | [6 empty] | 3
R.G.-D. du 12 déc 2012 | 2017 | ECHTERNACH | Assainissement isolation/fenêtres | Toiture inclinée ou plate | 112 | m² | Standard de performance | 3 |  |  |  |  | 2
R.G.-D. du 12 déc 2012 | 2017 | ECHTERNACH | Assainissement isolation/fenêtres | Mur contre sol ou zone non chauffé | 31.89 | m² | Standard de performance | 4 |  |  |  |  | 1
R.G.-D. du 12 déc 2012 | 2017 | ECHTERNACH | Assainissement isolation/fenêtres | Toiture inclinée ou plate | 354.87 | m² | Standard de performance | 4 |  |  |  |  | 2
R.G.-D. du 12 déc 2012 | 2017 | ECHTERNACH | Assainissement isolation/fenêtres | Mur extérieur (isolé du côté extérieur) | 166 | m² | Standard de performance | 3 |  |  |  |  | 1
R.G.-D. du 12 déc 2012 | 2017 | ELL | Capteur solaire photovoltaïque | Puissance électrique | 56.64 | kWcrête | [6 empty] | 3
R.G.-D. du 12 déc 2012 | 2017 | ELL | Chauffage central à granulés de bois | Puissance de l'installation | 75 | kW | [6 empty] | 1
R.G.-D. du 12 déc 2012 | 2017 | ELL | Appartement individuel basse énergie | Surface des pièces habitables chauffées | 956.6 | m² | [6 empty] | 9
R.G.-D. du 12 déc 2012 | 2017 | ELL | Maison à basse énergie | Surface des pièces habitables chauffées | 607.4 | m² | [6 empty] | 3
R.G.-D. du 12 déc 2012 | 2017 | ERPELDANGE-SUR-SÛRE | Pompe à chaleur géothermique | Nombre d'installations | 1 | # | [6 empty] | 1
R.G.-D. du 12 déc 2012 | 2017 | ERPELDANGE-SUR-SÛRE | Maison passive | Surface des pièces habitables chauffées | 328.4 | m² | [6 empty] | 2
R.G.-D. du 12 déc 2012 | 2017 | ERPELDANGE-SUR-SÛRE | Pompe à chaleur air/eau | Nombre d'installations | 2 | # | [6 empty] | 2
R.G.-D. du 12 déc 2012 | 2017 | ERPELDANGE-SUR-SÛRE | Collecteurs thermiques - chauffage et eau chaude | Surface du collecteur | 19.28 | m² | [6 empty] | 2
R.G.-D. du 12 déc 2012 | 2017 | ERPELDANGE-SUR-SÛRE | Collecteurs thermiques - eau chaude sanitaire | Surface du collecteur | 10.72 | m² | [6 empty] | 2
R.G.-D. du 12 déc 2012 | 2017 | ERPELDANGE-SUR-SÛRE | Échangeur géothermique | Nombre d'installations | 1 | # | [6 empty] | 1
R.G.-D. du 12 déc 2012 | 2017 | ERPELDANGE-SUR-SÛRE | Assainissement isolation/fenêtres | Mur extérieur (isolé du côté extérieur) | 141.4 | m² | Standard de performance | 3 |  |  |  |  | 1
R.G.-D. du 12 déc 2012 | 2017 | ESCH/ALZETTE | Capteur solaire photovoltaïque | Puissance électrique | 4.578 | kWcrête | [6 empty] | 1
R.G.-D. du 12 déc 2012 | 2017 | ESCH/ALZETTE | Ventilation contrôlée avec récupération de chaleur | Nombre d'installations | 2 | # | [6 empty] | 2
R.G.-D. du 12 déc 2012 | 2017 | ESCH/ALZETTE | Maison passive | Surface des pièces habitables chauffées | 4164.9 | m² | [6 empty] | 32
R.G.-D. du 12 déc 2012 | 2017 | ESCH/ALZETTE | Collecteurs thermiques - eau chaude sanitaire | Surface du collecteur | 9.48 | m² | [6 empty] | 1
R.G.-D. du 12 déc 2012 | 2017 | ESCH/ALZETTE | Assainissement isolation/fenêtres | Toiture inclinée ou plate | 178.65 | m² | Standard de performance | 4 |  |  |  |  | 3
R.G.-D. du 12 déc 2012 | 2017 | ESCH/ALZETTE | Assainissement isolation/fenêtres | Mur extérieur (isolé du côté extérieur) | 108.32 | m² | Standard de performance | 3 |  |  |  |  | 3
R.G.-D. du 12 déc 2012 | 2017 | ESCH/ALZETTE | Assainissement isolation/fenêtres | Mur extérieur (isolé du côté intérieur) | 40 | m² | Standard de performance | 4 |  |  |  |  | 1
R.G.-D. du 12 déc 2012 | 2017 | ESCH/ALZETTE | Assainissement isolation/fenêtres | Mur contre sol ou zone non chauffé | 23.28 | m² | Standard de performance | 4 |  |  |  |  | 3
R.G.-D. du 12 déc 2012 | 2017 | ESCH/ALZETTE | Assainissement isolation/fenêtres | Mur extérieur (isolé du côté intérieur) | 11.38 | m² | Standard de performance | 1 |  |  |  |  | 1
R.G.-D. du 12 déc 2012 | 2017 | ESCH/ALZETTE | Assainissement isolation/fenêtres | Dalle inférieure contre zone non chauffée ou sol | 46.57 | m² | Standard de performance | 2 |  |  |  |  | 1
R.G.-D. du 12 déc 2012 | 2017 | ESCH/ALZETTE | Assainissement isolation/fenêtres | Mur contre sol ou zone non chauffé | 5 | m² | Standard de performance | 3 |  |  |  |  | 1
R.G.-D. du 12 déc 2012 | 2017 | ESCH/ALZETTE | Assainissement isolation/fenêtres | Fenêtres et portes-fenêtres | 28 | m² | Standard de performance | 2 |  |  |  |  | 1
R.G.-D. du 12 déc 2012 | 2017 | ESCH/ALZETTE | Assainissement isolation/fenêtres | Mur extérieur (isolé du côté intérieur) | 34.55 | m² | Standard de performance | 3 |  |  |  |  | 2
R.G.-D. du 12 déc 2012 | 2017 | ESCH/ALZETTE | Assainissement isolation/fenêtres | Mur extérieur (isolé du côté extérieur) | 88.88 | m² | Standard de performance | 2 |  |  |  |  | 2
R.G.-D. du 12 déc 2012 | 2017 | ESCH/ALZETTE | Assainissement isolation/fenêtres | Fenêtres et portes-fenêtres | 27.07 | m² | Standard de performance | 3 |  |  |  |  | 1
R.G.-D. du 12 déc 2012 | 2017 | ESCH/ALZETTE | Assainissement isolation/fenêtres | Toiture inclinée ou plate | 85.75 | m² | Standard de performance | 3 |  |  |  |  | 2
R.G.-D. du 12 déc 2012 | 2017 | ESCH/ALZETTE | Assainissement isolation/fenêtres | Dalle inférieure contre zone non chauffée ou sol | 111 | m² | Standard de performance | 3 |  |  |  |  | 1
R.G.-D. du 12 déc 2012 | 2017 | ESCH/SURE | Chauffage central à granulés de bois | Puissance de l'installation | 12 | kW | [6 empty] | 1
R.G.-D. du 12 déc 2012 | 2017 | ESCH/SURE | Collecteurs thermiques - eau chaude sanitaire | Surface du collecteur | 16.73 | m² | [6 empty] | 3
R.G.-D. du 12 déc 2012 | 2017 | ESCH/SURE | Ventilation contrôlée avec récupération de chaleur | Nombre d'installations | 1 | # | [6 empty] | 1
R.G.-D. du 12 déc 2012 | 2017 | ESCH/SURE | Capteur solaire photovoltaïque | Puissance électrique | 7.5 | kWcrête | [6 empty] | 1
R.G.-D. du 12 déc 2012 | 2017 | ESCH/SURE | Assainissement isolation/fenêtres | Dalle inférieure contre zone non chauffée ou sol | 29.8 | m² | Standard de performance | 2 |  |  |  |  | 1
R.G.-D. du 12 déc 2012 | 2017 | ESCH/SURE | Assainissement isolation/fenêtres | Mur contre sol ou zone non chauffé | 48.7 | m² | Standard de performance | 4 |  |  |  |  | 1
R.G.-D. du 12 déc 2012 | 2017 | ESCH/SURE | Assainissement isolation/fenêtres | Dalle inférieure contre zone non chauffée ou sol | 87.35 | m² | Standard de performance | 4 |  |  |  |  | 1
R.G.-D. du 12 déc 2012 | 2017 | ESCH/SURE | Assainissement isolation/fenêtres | Mur extérieur (isolé du côté extérieur) | 195.2 | m² | Standard de performance | 3 |  |  |  |  | 1
R.G.-D. du 12 déc 2012 | 2017 | ESCH/SURE | Assainissement isolation/fenêtres | Toiture inclinée ou plate | 148.56 | m² | Standard de performance | 3 |  |  |  |  | 1
R.G.-D. du 12 déc 2012 | 2017 | ETTELBRUCK | Chauffage central à granulés de bois | Puissance de l'installation | 12 | kW | [6 empty] | 1
R.G.-D. du 12 déc 2012 | 2017 | ETTELBRUCK | Maison à basse énergie | Surface des pièces habitables chauffées | 316.2 | m² | [6 empty] | 2
R.G.-D. du 12 déc 2012 | 2017 | ETTELBRUCK | Collecteurs thermiques - eau chaude sanitaire | Surface du collecteur | 5.02 | m² | [6 empty] | 1
R.G.-D. du 12 déc 2012 | 2017 | ETTELBRUCK | Collecteurs thermiques - chauffage et eau chaude | Surface du collecteur | 21.79 | m² | [6 empty] | 2
R.G.-D. du 12 déc 2012 | 2017 | ETTELBRUCK | Ventilation contrôlée avec récupération de chaleur | Nombre d'installations | 2 | # | [6 empty] | 2
R.G.-D. du 12 déc 2012 | 2017 | ETTELBRUCK | Assainissement isolation/fenêtres | Mur contre sol ou zone non chauffé | 30 | m² | Standard de performance | 2 |  |  |  |  | 1
R.G.-D. du 12 déc 2012 | 2017 | ETTELBRUCK | Assainissement isolation/fenêtres | Dalle inférieure contre zone non chauffée ou sol | 67 | m² | Standard de performance | 3 |  |  |  |  | 1
R.G.-D. du 12 déc 2012 | 2017 | ETTELBRUCK | Assainissement isolation/fenêtres | Mur extérieur (isolé du côté extérieur) | 405.64 | m² | Standard de performance | 2 |  |  |  |  | 3
R.G.-D. du 12 déc 2012 | 2017 | ETTELBRUCK | Assainissement isolation/fenêtres | Mur contre sol ou zone non chauffé | 115.7 | m² | Standard de performance | 4 |  |  |  |  | 3
R.G.-D. du 12 déc 2012 | 2017 | ETTELBRUCK | Assainissement isolation/fenêtres | Dalle inférieure contre zone non chauffée ou sol | 84.6 | m² | Standard de performance | 2 |  |  |  |  | 1
R.G.-D. du 12 déc 2012 | 2017 | ETTELBRUCK | Assainissement isolation/fenêtres | Fenêtres et portes-fenêtres | 38.43 | m² | Standard de performance | 3 |  |  |  |  | 2
R.G.-D. du 12 déc 2012 | 2017 | ETTELBRUCK | Assainissement isolation/fenêtres | Mur extérieur (isolé du côté extérieur) | 181.36 | m² | Standard de performance | 3 |  |  |  |  | 1
R.G.-D. du 12 déc 2012 | 2017 | ETTELBRUCK | Assainissement isolation/fenêtres | Fenêtres et portes-fenêtres | 75.06 | m² | Standard de performance | 4 |  |  |  |  | 1
R.G.-D. du 12 déc 2012 | 2017 | ETTELBRUCK | Assainissement isolation/fenêtres | Fenêtres et portes-fenêtres | 64 | m² | Standard de performance | 2 |  |  |  |  | 2
R.G.-D. du 12 déc 2012 | 2017 | ETTELBRUCK | Assainissement isolation/fenêtres | Toiture inclinée ou plate | 186.16 | m² | Standard de performance | 4 |  |  |  |  | 2
R.G.-D. du 12 déc 2012 | 2017 | ETTELBRUCK | Assainissement isolation/fenêtres | Dalle supérieure contre zone non chauffée | 92.17 | m² | Standard de performance | 2 |  |  |  |  | 1
R.G.-D. du 12 déc 2012 | 2017 | ETTELBRUCK | Assainissement isolation/fenêtres | Mur extérieur (isolé du côté extérieur) | 214.3 | m² | Standard de performance | 4 |  |  |  |  | 1
R.G.-D. du 12 déc 2012 | 2017 | ETTELBRUCK | Assainissement isolation/fenêtres | Dalle inférieure contre zone non chauffée ou sol | 312.16 | m² | Standard de performance | 4 |  |  |  |  | 4
R.G.-D. du 12 déc 2012 | 2017 | ETTELBRUCK | Assainissement isolation/fenêtres | Toiture inclinée ou plate | 139.7 | m² | Standard de performance | 2 |  |  |  |  | 2
R.G.-D. du 12 déc 2012 | 2017 | ETTELBRUCK | Assainissement isolation/fenêtres | Toiture inclinée ou plate | 90 | m² | Standard de performance | 3 |  |  |  |  | 1
R.G.-D. du 12 déc 2012 | 2017 | FEULEN | Capteur solaire photovoltaïque | Puissance électrique | 37.78 | kWcrête | [6 empty] | 5
R.G.-D. du 12 déc 2012 | 2017 | FEULEN | Collecteurs thermiques - chauffage et eau chaude | Surface du collecteur | 10.4 | m² | [6 empty] | 1
R.G.-D. du 12 déc 2012 | 2017 | FEULEN | Échangeur géothermique | Nombre d'installations | 1 | # | [6 empty] | 1
R.G.-D. du 12 déc 2012 | 2017 | FEULEN | Collecteurs thermiques - eau chaude sanitaire | Surface du collecteur | 17.33 | m² | [6 empty] | 3
R.G.-D. du 12 déc 2012 | 2017 | FEULEN | Maison passive | Surface des pièces habitables chauffées | 392.6 | m² | [6 empty] | 2
R.G.-D. du 12 déc 2012 | 2017 | FEULEN | Chauffage central à granulés de bois | Puissance de l'installation | 10 | kW | [6 empty] | 1
R.G.-D. du 12 déc 2012 | 2017 | FEULEN | Pompe à chaleur air/eau | Nombre d'installations | 2 | # | [6 empty] | 2
R.G.-D. du 12 déc 2012 | 2017 | FEULEN | Assainissement isolation/fenêtres | Fenêtres et portes-fenêtres | 22.67 | m² | Standard de performance | 2 |  |  |  |  | 1
R.G.-D. du 12 déc 2012 | 2017 | FEULEN | Assainissement isolation/fenêtres | Toiture inclinée ou plate | 153.7 | m² | Standard de performance | 2 |  |  |  |  | 1
R.G.-D. du 12 déc 2012 | 2017 | FISCHBACH | Échangeur géothermique | Nombre d'installations | 1 | # | [6 empty] | 1
R.G.-D. du 12 déc 2012 | 2017 | FISCHBACH | Pompe à chaleur air/eau | Nombre d'installations | 1 | # | [6 empty] | 1
R.G.-D. du 12 déc 2012 | 2017 | FISCHBACH | Capteur solaire photovoltaïque | Puissance électrique | 25.047 | kWcrête | [6 empty] | 2
R.G.-D. du 12 déc 2012 | 2017 | FISCHBACH | Maison passive | Surface des pièces habitables chauffées | 148.9 | m² | [6 empty] | 1
R.G.-D. du 12 déc 2012 | 2017 | FISCHBACH | Collecteurs thermiques - eau chaude sanitaire | Surface du collecteur | 3.66 | m² | [6 empty] | 1
R.G.-D. du 12 déc 2012 | 2017 | FLAXWEILER | Maison à basse énergie | Surface des pièces habitables chauffées | 264.2 | m² | [6 empty] | 1
R.G.-D. du 12 déc 2012 | 2017 | FLAXWEILER | Poêle à granulés de bois | Puissance de l'installation | 8 | kW | [6 empty] | 1
R.G.-D. du 12 déc 2012 | 2017 | FLAXWEILER | Collecteurs thermiques - eau chaude sanitaire | Surface du collecteur | 27.13 | m² | [6 empty] | 4
R.G.-D. du 12 déc 2012 | 2017 | FLAXWEILER | Pompe à chaleur géothermique | Nombre d'installations | 2 | # | [6 empty] | 2
R.G.-D. du 12 déc 2012 | 2017 | FLAXWEILER | Collecteurs thermiques - chauffage et eau chaude | Surface du collecteur | 24.75 | m² | [6 empty] | 2
R.G.-D. du 12 déc 2012 | 2017 | FLAXWEILER | Capteur solaire photovoltaïque | Puissance électrique | 13.12 | kWcrête | [6 empty] | 1
R.G.-D. du 12 déc 2012 | 2017 | FLAXWEILER | Maison passive | Surface des pièces habitables chauffées | 940.3 | m² | [6 empty] | 4
R.G.-D. du 12 déc 2012 | 2017 | FLAXWEILER | Chauffage central à granulés de bois | Puissance de l'installation | 26 | kW | [6 empty] | 1
R.G.-D. du 12 déc 2012 | 2017 | FLAXWEILER | Chaudière à gazéification de bûches de bois | Puissance de l'installation | 50 | kW | [6 empty] | 1
R.G.-D. du 12 déc 2012 | 2017 | FLAXWEILER | Échangeur géothermique | Nombre d'installations | 1 | # | [6 empty] | 1
R.G.-D. du 12 déc 2012 | 2017 | FLAXWEILER | Assainissement isolation/fenêtres | Mur contre sol ou zone non chauffé | 20 | m² | Standard de performance | 2 |  |  |  |  | 1
R.G.-D. du 12 déc 2012 | 2017 | FLAXWEILER | Assainissement isolation/fenêtres | Mur contre sol ou zone non chauffé | 108 | m² | Standard de performance | 3 |  |  |  |  | 1
R.G.-D. du 12 déc 2012 | 2017 | FLAXWEILER | Assainissement isolation/fenêtres | Mur extérieur (isolé du côté extérieur) | 184.42 | m² | Standard de performance | 2 |  |  |  |  | 1
R.G.-D. du 12 déc 2012 | 2017 | FLAXWEILER | Assainissement isolation/fenêtres | Toiture inclinée ou plate | 167.1 | m² | Standard de performance | 2 |  |  |  |  | 1
R.G.-D. du 12 déc 2012 | 2017 | FLAXWEILER | Assainissement isolation/fenêtres | Fenêtres et portes-fenêtres | 3.7 | m² | Standard de performance | 2 |  |  |  |  | 1
R.G.-D. du 12 déc 2012 | 2017 | FLAXWEILER | Assainissement isolation/fenêtres | Mur extérieur (isolé du côté extérieur) | 367.8 | m² | Standard de performance | 3 |  |  |  |  | 3
R.G.-D. du 12 déc 2012 | 2017 | FLAXWEILER | Assainissement isolation/fenêtres | Dalle inférieure contre zone non chauffée ou sol | 95.04 | m² | Standard de performance | 4 |  |  |  |  | 1
R.G.-D. du 12 déc 2012 | 2017 | FLAXWEILER | Assainissement isolation/fenêtres | Toiture inclinée ou plate | 245.1 | m² | Standard de performance | 4 |  |  |  |  | 2
R.G.-D. du 12 déc 2012 | 2017 | FLAXWEILER | Assainissement isolation/fenêtres | Dalle inférieure contre zone non chauffée ou sol | 40 | m² | Standard de performance | 3 |  |  |  |  | 1
R.G.-D. du 12 déc 2012 | 2017 | FLAXWEILER | Assainissement isolation/fenêtres | Toiture inclinée ou plate | 36.9 | m² | Standard de performance | 3 |  |  |  |  | 1
R.G.-D. du 12 déc 2012 | 2017 | FLAXWEILER | Assainissement isolation/fenêtres | Dalle supérieure contre zone non chauffée | 64.2 | m² | Standard de performance | 4 |  |  |  |  | 1
R.G.-D. du 12 déc 2012 | 2017 | FLAXWEILER | Assainissement isolation/fenêtres | Fenêtres et portes-fenêtres | 29.89 | m² | Standard de performance | 4 |  |  |  |  | 1
R.G.-D. du 12 déc 2012 | 2017 | FLAXWEILER | Assainissement isolation/fenêtres | Mur extérieur (isolé du côté intérieur) | 4.6 | m² | Standard de performance | 3 |  |  |  |  | 1
R.G.-D. du 12 déc 2012 | 2017 | FRISANGE | Appartement individuel basse énergie | Surface des pièces habitables chauffées | 370.8 | m² | [6 empty] | 4
R.G.-D. du 12 déc 2012 | 2017 | FRISANGE | Capteur solaire photovoltaïque | Puissance électrique | 91.752 | kWcrête | [6 empty] | 6
R.G.-D. du 12 déc 2012 | 2017 | FRISANGE | Collecteurs thermiques - eau chaude sanitaire | Surface du collecteur | 26.68 | m² | [6 empty] | 4
R.G.-D. du 12 déc 2012 | 2017 | FRISANGE | Assainissement isolation/fenêtres | Mur contre sol ou zone non chauffé | 35 | m² | Standard de performance | 4 |  |  |  |  | 1
R.G.-D. du 12 déc 2012 | 2017 | FRISANGE | Assainissement isolation/fenêtres | Toiture inclinée ou plate | 423 | m² | Standard de performance | 4 |  |  |  |  | 2
R.G.-D. du 12 déc 2012 | 2017 | FRISANGE | Assainissement isolation/fenêtres | Mur extérieur (isolé du côté extérieur) | 124 | m² | Standard de performance | 4 |  |  |  |  | 1
R.G.-D. du 12 déc 2012 | 2017 | FRISANGE | Assainissement isolation/fenêtres | Mur extérieur (isolé du côté extérieur) | 98.8 | m² | Standard de performance | 3 |  |  |  |  | 1
R.G.-D. du 12 déc 2012 | 2017 | GARNICH | Capteur solaire photovoltaïque | Puissance électrique | 40.203 | kWcrête | [6 empty] | 3
R.G.-D. du 12 déc 2012 | 2017 | GARNICH | Collecteurs thermiques - eau chaude sanitaire | Surface du collecteur | 5.28 | m² | [6 empty] | 1
R.G.-D. du 12 déc 2012 | 2017 | GARNICH | Ventilation contrôlée avec récupération de chaleur | Nombre d'installations | 1 | # | [6 empty] | 1
R.G.-D. du 12 déc 2012 | 2017 | GARNICH | Assainissement isolation/fenêtres | Mur extérieur (isolé du côté extérieur) | 22.5 | m² | Standard de performance | 2 |  |  |  |  | 1
R.G.-D. du 12 déc 2012 | 2017 | GARNICH | Assainissement isolation/fenêtres | Mur extérieur (isolé du côté intérieur) | 6.9 | m² | Standard de performance | 3 |  |  |  |  | 1
R.G.-D. du 12 déc 2012 | 2017 | GARNICH | Assainissement isolation/fenêtres | Mur extérieur (isolé du côté intérieur) | 21.6 | m² | Standard de performance | 4 |  |  |  |  | 1
R.G.-D. du 12 déc 2012 | 2017 | GARNICH | Assainissement isolation/fenêtres | Mur extérieur (isolé du côté extérieur) | 30.8 | m² | Standard de performance | 3 |  |  |  |  | 1
R.G.-D. du 12 déc 2012 | 2017 | GARNICH | Assainissement isolation/fenêtres | Toiture inclinée ou plate | 128.3 | m² | Standard de performance | 3 |  |  |  |  | 1
R.G.-D. du 12 déc 2012 | 2017 | GARNICH | Assainissement isolation/fenêtres | Fenêtres et portes-fenêtres | 14.6 | m² | Standard de performance | 4 |  |  |  |  | 1
R.G.-D. du 12 déc 2012 | 2017 | GOESDORF | Collecteurs thermiques - eau chaude sanitaire | Surface du collecteur | 5.02 | m² | [6 empty] | 1
R.G.-D. du 12 déc 2012 | 2017 | GOESDORF | Maison passive | Surface des pièces habitables chauffées | 278.4 | m² | [6 empty] | 1
R.G.-D. du 12 déc 2012 | 2017 | GOESDORF | Pompe à chaleur air/eau | Nombre d'installations | 1 | # | [6 empty] | 1
R.G.-D. du 12 déc 2012 | 2017 | GOESDORF | Chauffage central à granulés de bois | Puissance de l'installation | 12 | kW | [6 empty] | 1
R.G.-D. du 12 déc 2012 | 2017 | GREVENMACHER | Ventilation contrôlée avec récupération de chaleur | Nombre d'installations | 1 | # | [6 empty] | 1
R.G.-D. du 12 déc 2012 | 2017 | GREVENMACHER | Capteur solaire photovoltaïque | Puissance électrique | 33.78 | kWcrête | [6 empty] | 2
R.G.-D. du 12 déc 2012 | 2017 | GREVENMACHER | Assainissement isolation/fenêtres | Toiture inclinée ou plate | 83.5 | m² | Standard de performance | 4 |  |  |  |  | 1
R.G.-D. du 12 déc 2012 | 2017 | GREVENMACHER | Assainissement isolation/fenêtres | Mur extérieur (isolé du côté intérieur) | 119.9 | m² | Standard de performance | 3 |  |  |  |  | 1
R.G.-D. du 12 déc 2012 | 2017 | GREVENMACHER | Assainissement isolation/fenêtres | Fenêtres et portes-fenêtres | 49.02 | m² | Standard de performance | 4 |  |  |  |  | 3
R.G.-D. du 12 déc 2012 | 2017 | GREVENMACHER | Assainissement isolation/fenêtres | Dalle inférieure contre zone non chauffée ou sol | 150 | m² | Standard de performance | 4 |  |  |  |  | 1
R.G.-D. du 12 déc 2012 | 2017 | GREVENMACHER | Assainissement isolation/fenêtres | Mur extérieur (isolé du côté extérieur) | 315.5 | m² | Standard de performance | 2 |  |  |  |  | 1
R.G.-D. du 12 déc 2012 | 2017 | GREVENMACHER | Assainissement isolation/fenêtres | Toiture inclinée ou plate | 414.5 | m² | Standard de performance | 3 |  |  |  |  | 2
R.G.-D. du 12 déc 2012 | 2017 | GREVENMACHER | Assainissement isolation/fenêtres | Mur contre sol ou zone non chauffé | 12 | m² | Standard de performance | 4 |  |  |  |  | 1
R.G.-D. du 12 déc 2012 | 2017 | GREVENMACHER | Assainissement isolation/fenêtres | Mur extérieur (isolé du côté extérieur) | 129 | m² | Standard de performance | 3 |  |  |  |  | 1
R.G.-D. du 12 déc 2012 | 2017 | GROSBOUS | Collecteurs thermiques - chauffage et eau chaude | Surface du collecteur | 17.28 | m² | [6 empty] | 2
R.G.-D. du 12 déc 2012 | 2017 | GROSBOUS | Collecteurs thermiques - eau chaude sanitaire | Surface du collecteur | 4.6 | m² | [6 empty] | 1
R.G.-D. du 12 déc 2012 | 2017 | GROSBOUS | Appartement individuel passif | Surface des pièces habitables chauffées | 533.27 | m² | [6 empty] | 6
R.G.-D. du 12 déc 2012 | 2017 | GROSBOUS | Assainissement isolation/fenêtres | Toiture inclinée ou plate | 83.8 | m² | Standard de performance | 3 |  |  |  |  | 1
R.G.-D. du 12 déc 2012 | 2017 | HABSCHT | Capteur solaire photovoltaïque | Puissance électrique | 39.248 | kWcrête | [6 empty] | 3
R.G.-D. du 12 déc 2012 | 2017 | HABSCHT | Échangeur géothermique | Nombre d'installations | 1 | # | [6 empty] | 1
R.G.-D. du 12 déc 2012 | 2017 | HABSCHT | Maison passive | Surface des pièces habitables chauffées | 190.9 | m² | [6 empty] | 1
R.G.-D. du 12 déc 2012 | 2017 | HABSCHT | Collecteurs thermiques - eau chaude sanitaire | Surface du collecteur | 14.54 | m² | [6 empty] | 3
R.G.-D. du 12 déc 2012 | 2017 | HABSCHT | Assainissement isolation/fenêtres | Mur extérieur (isolé du côté extérieur) | 269 | m² | Standard de performance | 3 |  |  |  |  | 1
R.G.-D. du 12 déc 2012 | 2017 | HABSCHT | Assainissement isolation/fenêtres | Toiture inclinée ou plate | 119 | m² | Standard de performance | 4 |  |  |  |  | 1
R.G.-D. du 12 déc 2012 | 2017 | HABSCHT | Assainissement isolation/fenêtres | Dalle inférieure contre zone non chauffée ou sol | 44 | m² | Standard de performance | 2 |  |  |  |  | 1
R.G.-D. du 12 déc 2012 | 2017 | HABSCHT | Assainissement isolation/fenêtres | Dalle inférieure contre zone non chauffée ou sol | 22 | m² | Standard de performance | 3 |  |  |  |  | 1
R.G.-D. du 12 déc 2012 | 2017 | HABSCHT | Assainissement isolation/fenêtres | Fenêtres et portes-fenêtres | 46.51 | m² | Standard de performance | 4 |  |  |  |  | 1
R.G.-D. du 12 déc 2012 | 2017 | HABSCHT | Assainissement isolation/fenêtres | Mur extérieur (isolé du côté intérieur) | 164 | m² | Standard de performance | 3 |  |  |  |  | 1
R.G.-D. du 12 déc 2012 | 2017 | HEFFINGEN | Collecteurs thermiques - chauffage et eau chaude | Surface du collecteur | 9.48 | m² | [6 empty] | 1
R.G.-D. du 12 déc 2012 | 2017 | HEFFINGEN | Capteur solaire photovoltaïque | Puissance électrique | 25.636 | kWcrête | [6 empty] | 2
R.G.-D. du 12 déc 2012 | 2017 | HEFFINGEN | Assainissement isolation/fenêtres | Mur extérieur (isolé du côté extérieur) | 90 | m² | Standard de performance | 3 |  |  |  |  | 1
R.G.-D. du 12 déc 2012 | 2017 | HEFFINGEN | Assainissement isolation/fenêtres | Toiture inclinée ou plate | 235 | m² | Standard de performance | 4 |  |  |  |  | 2
R.G.-D. du 12 déc 2012 | 2017 | HEFFINGEN | Assainissement isolation/fenêtres | Mur extérieur (isolé du côté extérieur) | 33 | m² | Standard de performance | 4 |  |  |  |  | 1
R.G.-D. du 12 déc 2012 | 2017 | HELPERKNAPP | Appartement individuel passif | Surface des pièces habitables chauffées | 835.62 | m² | [6 empty] | 8
R.G.-D. du 12 déc 2012 | 2017 | HELPERKNAPP | Capteur solaire photovoltaïque | Puissance électrique | 102.67 | kWcrête | [6 empty] | 9
R.G.-D. du 12 déc 2012 | 2017 | HELPERKNAPP | Chauffage central à granulés de bois | Puissance de l'installation | 12 | kW | [6 empty] | 1
R.G.-D. du 12 déc 2012 | 2017 | HELPERKNAPP | Collecteurs thermiques - chauffage et eau chaude | Surface du collecteur | 70.6 | m² | [6 empty] | 6
R.G.-D. du 12 déc 2012 | 2017 | HELPERKNAPP | Pompe à chaleur air/eau | Nombre d'installations | 3 | # | [6 empty] | 3
R.G.-D. du 12 déc 2012 | 2017 | HELPERKNAPP | Pompe à chaleur géothermique | Nombre d'installations | 3 | # | [6 empty] | 3
R.G.-D. du 12 déc 2012 | 2017 | HELPERKNAPP | Collecteurs thermiques - eau chaude sanitaire | Surface du collecteur | 32.36 | m² | [6 empty] | 5
R.G.-D. du 12 déc 2012 | 2017 | HELPERKNAPP | Maison passive | Surface des pièces habitables chauffées | 1176 | m² | [6 empty] | 5
R.G.-D. du 12 déc 2012 | 2017 | HELPERKNAPP | Assainissement isolation/fenêtres | Dalle inférieure contre zone non chauffée ou sol | 94.6 | m² | Standard de performance | 2 |  |  |  |  | 2
R.G.-D. du 12 déc 2012 | 2017 | HELPERKNAPP | Assainissement isolation/fenêtres | Dalle inférieure contre zone non chauffée ou sol | 5 | m² | Standard de performance | 1 |  |  |  |  | 1
R.G.-D. du 12 déc 2012 | 2017 | HELPERKNAPP | Assainissement isolation/fenêtres | Mur contre sol ou zone non chauffé | 158.2 | m² | Standard de performance | 4 |  |  |  |  | 3
R.G.-D. du 12 déc 2012 | 2017 | HELPERKNAPP | Assainissement isolation/fenêtres | Mur extérieur (isolé du côté extérieur) | 329.41 | m² | Standard de performance | 2 |  |  |  |  | 2
R.G.-D. du 12 déc 2012 | 2017 | HELPERKNAPP | Assainissement isolation/fenêtres | Toiture inclinée ou plate | 433 | m² | Standard de performance | 4 |  |  |  |  | 2
R.G.-D. du 12 déc 2012 | 2017 | HELPERKNAPP | Assainissement isolation/fenêtres | Mur extérieur (isolé du côté extérieur) | 14.19 | m² | Standard de performance | 3 |  |  |  |  | 1
R.G.-D. du 12 déc 2012 | 2017 | HELPERKNAPP | Assainissement isolation/fenêtres | Fenêtres et portes-fenêtres | 40.27 | m² | Standard de performance | 4 |  |  |  |  | 1
R.G.-D. du 12 déc 2012 | 2017 | HELPERKNAPP | Assainissement isolation/fenêtres | Dalle inférieure contre zone non chauffée ou sol | 113.7 | m² | Standard de performance | 4 |  |  |  |  | 3
R.G.-D. du 12 déc 2012 | 2017 | HELPERKNAPP | Assainissement isolation/fenêtres | Fenêtres et portes-fenêtres | 77.47 | m² | Standard de performance | 3 |  |  |  |  | 2
R.G.-D. du 12 déc 2012 | 2017 | HELPERKNAPP | Assainissement isolation/fenêtres | Mur extérieur (isolé du côté intérieur) | 107.9 | m² | Standard de performance | 2 |  |  |  |  | 1
R.G.-D. du 12 déc 2012 | 2017 | HESPERANGE | Capteur solaire photovoltaïque | Puissance électrique | 54.471 | kWcrête | [6 empty] | 6
R.G.-D. du 12 déc 2012 | 2017 | HESPERANGE | Collecteurs thermiques - eau chaude sanitaire | Surface du collecteur | 37.82 | m² | [6 empty] | 5
R.G.-D. du 12 déc 2012 | 2017 | HESPERANGE | Pompe à chaleur géothermique | Nombre d'installations | 1 | # | [6 empty] | 1
R.G.-D. du 12 déc 2012 | 2017 | HESPERANGE | Appartement individuel passif | Surface des pièces habitables chauffées | 231.5 | m² | [6 empty] | 2
R.G.-D. du 12 déc 2012 | 2017 | HESPERANGE | Appartement individuel basse énergie | Surface des pièces habitables chauffées | 944.98 | m² | [6 empty] | 7
R.G.-D. du 12 déc 2012 | 2017 | HESPERANGE | Assainissement isolation/fenêtres | Fenêtres et portes-fenêtres | 26 | m² | Standard de performance | 4 |  |  |  |  | 1
R.G.-D. du 12 déc 2012 | 2017 | HESPERANGE | Assainissement isolation/fenêtres | Toiture inclinée ou plate | 192.3 | m² | Standard de performance | 2 |  |  |  |  | 2
R.G.-D. du 12 déc 2012 | 2017 | HESPERANGE | Assainissement isolation/fenêtres | Dalle inférieure contre zone non chauffée ou sol | 150 | m² | Standard de performance | 2 |  |  |  |  | 2
R.G.-D. du 12 déc 2012 | 2017 | HESPERANGE | Assainissement isolation/fenêtres | Toiture inclinée ou plate | 339.05 | m² | Standard de performance | 3 |  |  |  |  | 3
R.G.-D. du 12 déc 2012 | 2017 | HESPERANGE | Assainissement isolation/fenêtres | Mur contre sol ou zone non chauffé | 11.4 | m² | Standard de performance | 2 |  |  |  |  | 1
R.G.-D. du 12 déc 2012 | 2017 | HESPERANGE | Assainissement isolation/fenêtres | Toiture inclinée ou plate | 316.18 | m² | Standard de performance | 4 |  |  |  |  | 2
R.G.-D. du 12 déc 2012 | 2017 | HESPERANGE | Assainissement isolation/fenêtres | Mur extérieur (isolé du côté extérieur) | 542.33 | m² | Standard de performance | 3 |  |  |  |  | 3
R.G.-D. du 12 déc 2012 | 2017 | HESPERANGE | Assainissement isolation/fenêtres | Dalle inférieure contre zone non chauffée ou sol | 99.1 | m² | Standard de performance | 3 |  |  |  |  | 2
R.G.-D. du 12 déc 2012 | 2017 | JUNGLINSTER | Chauffage central à granulés de bois | Puissance de l'installation | 22 | kW | [6 empty] | 1
R.G.-D. du 12 déc 2012 | 2017 | JUNGLINSTER | Collecteurs thermiques - eau chaude sanitaire | Surface du collecteur | 34.24 | m² | [6 empty] | 7
R.G.-D. du 12 déc 2012 | 2017 | JUNGLINSTER | Capteur solaire photovoltaïque | Puissance électrique | 77.34 | kWcrête | [6 empty] | 6
R.G.-D. du 12 déc 2012 | 2017 | JUNGLINSTER | Chaudière à gazéification de bûches de bois | Puissance de l'installation | 30 | kW | [6 empty] | 1
R.G.-D. du 12 déc 2012 | 2017 | JUNGLINSTER | Pompe à chaleur géothermique | Nombre d'installations | 2 | # | [6 empty] | 2
R.G.-D. du 12 déc 2012 | 2017 | JUNGLINSTER | Maison à basse énergie | Surface des pièces habitables chauffées | 452.7 | m² | [6 empty] | 2
R.G.-D. du 12 déc 2012 | 2017 | JUNGLINSTER | Collecteurs thermiques - chauffage et eau chaude | Surface du collecteur | 23.998 | m² | [6 empty] | 2
R.G.-D. du 12 déc 2012 | 2017 | JUNGLINSTER | Pompe à chaleur air/eau | Nombre d'installations | 3 | # | [6 empty] | 3
R.G.-D. du 12 déc 2012 | 2017 | JUNGLINSTER | Maison passive | Surface des pièces habitables chauffées | 602.1 | m² | [6 empty] | 3
R.G.-D. du 12 déc 2012 | 2017 | JUNGLINSTER | Assainissement isolation/fenêtres | Toiture inclinée ou plate | 26 | m² | Standard de performance | 2 |  |  |  |  | 1
R.G.-D. du 12 déc 2012 | 2017 | JUNGLINSTER | Assainissement isolation/fenêtres | Fenêtres et portes-fenêtres | 29.5 | m² | Standard de performance | 4 |  |  |  |  | 2
R.G.-D. du 12 déc 2012 | 2017 | JUNGLINSTER | Assainissement isolation/fenêtres | Dalle inférieure contre zone non chauffée ou sol | 92.16 | m² | Standard de performance | 3 |  |  |  |  | 1
R.G.-D. du 12 déc 2012 | 2017 | JUNGLINSTER | Assainissement isolation/fenêtres | Toiture inclinée ou plate | 375.5 | m² | Standard de performance | 3 |  |  |  |  | 3
R.G.-D. du 12 déc 2012 | 2017 | JUNGLINSTER | Assainissement isolation/fenêtres | Toiture inclinée ou plate | 471.86 | m² | Standard de performance | 4 |  |  |  |  | 4
R.G.-D. du 12 déc 2012 | 2017 | JUNGLINSTER | Assainissement isolation/fenêtres | Fenêtres et portes-fenêtres | 14.72 | m² | Standard de performance | 3 |  |  |  |  | 1
R.G.-D. du 12 déc 2012 | 2017 | JUNGLINSTER | Assainissement isolation/fenêtres | Dalle inférieure contre zone non chauffée ou sol | 82.5 | m² | Standard de performance | 4 |  |  |  |  | 1
R.G.-D. du 12 déc 2012 | 2017 | JUNGLINSTER | Assainissement isolation/fenêtres | Mur extérieur (isolé du côté extérieur) | 158.35 | m² | Standard de performance | 3 |  |  |  |  | 2
R.G.-D. du 12 déc 2012 | 2017 | JUNGLINSTER | Assainissement isolation/fenêtres | Mur extérieur (isolé du côté extérieur) | 164 | m² | Standard de performance | 1 |  |  |  |  | 2
R.G.-D. du 12 déc 2012 | 2017 | KAERJENG | Capteur solaire photovoltaïque | Puissance électrique | 212.347 | kWcrête | [6 empty] | 19
R.G.-D. du 12 déc 2012 | 2017 | KAERJENG | Maison à basse énergie | Surface des pièces habitables chauffées | 492.1 | m² | [6 empty] | 2
R.G.-D. du 12 déc 2012 | 2017 | KAERJENG | Collecteurs thermiques - eau chaude sanitaire | Surface du collecteur | 12.34 | m² | [6 empty] | 2
R.G.-D. du 12 déc 2012 | 2017 | KAERJENG | Pompe à chaleur géothermique | Nombre d'installations | 1 | # | [6 empty] | 1
R.G.-D. du 12 déc 2012 | 2017 | KAERJENG | Maison passive | Surface des pièces habitables chauffées | 168.9 | m² | [6 empty] | 1
R.G.-D. du 12 déc 2012 | 2017 | KAERJENG | Ventilation contrôlée avec récupération de chaleur | Nombre d'installations | 1 | # | [6 empty] | 1
R.G.-D. du 12 déc 2012 | 2017 | KAERJENG | Pompe à chaleur air/eau | Nombre d'installations | 1 | # | [6 empty] | 1
R.G.-D. du 12 déc 2012 | 2017 | KAERJENG | Échangeur géothermique | Nombre d'installations | 1 | # | [6 empty] | 1
R.G.-D. du 12 déc 2012 | 2017 | KAERJENG | Assainissement isolation/fenêtres | Toiture inclinée ou plate | 399.7 | m² | Standard de performance | 3 |  |  |  |  | 3
R.G.-D. du 12 déc 2012 | 2017 | KAERJENG | Assainissement isolation/fenêtres | Mur extérieur (isolé du côté extérieur) | 165.76 | m² | Standard de performance | 2 |  |  |  |  | 2
R.G.-D. du 12 déc 2012 | 2017 | KAERJENG | Assainissement isolation/fenêtres | Fenêtres et portes-fenêtres | 40.17 | m² | Standard de performance | 3 |  |  |  |  | 2
R.G.-D. du 12 déc 2012 | 2017 | KAERJENG | Assainissement isolation/fenêtres | Toiture inclinée ou plate | 377.43 | m² | Standard de performance | 1 |  |  |  |  | 3
R.G.-D. du 12 déc 2012 | 2017 | KAERJENG | Assainissement isolation/fenêtres | Fenêtres et portes-fenêtres | 19.56 | m² | Standard de performance | 1 |  |  |  |  | 1
R.G.-D. du 12 déc 2012 | 2017 | KAERJENG | Assainissement isolation/fenêtres | Toiture inclinée ou plate | 708.34 | m² | Standard de performance | 2 |  |  |  |  | 2
R.G.-D. du 12 déc 2012 | 2017 | KAERJENG | Assainissement isolation/fenêtres | Dalle inférieure contre zone non chauffée ou sol | 33.8 | m² | Standard de performance | 3 |  |  |  |  | 1
R.G.-D. du 12 déc 2012 | 2017 | KAERJENG | Assainissement isolation/fenêtres | Mur extérieur (isolé du côté extérieur) | 402.11 | m² | Standard de performance | 3 |  |  |  |  | 4
R.G.-D. du 12 déc 2012 | 2017 | KAERJENG | Assainissement isolation/fenêtres | Toiture inclinée ou plate | 250.8 | m² | Standard de performance | 4 |  |  |  |  | 3
R.G.-D. du 12 déc 2012 | 2017 | KAERJENG | Assainissement isolation/fenêtres | Dalle inférieure contre zone non chauffée ou sol | 97 | m² | Standard de performance | 2 |  |  |  |  | 1
R.G.-D. du 12 déc 2012 | 2017 | KAERJENG | Assainissement isolation/fenêtres | Fenêtres et portes-fenêtres | 16.3 | m² | Standard de performance | 2 |  |  |  |  | 1
R.G.-D. du 12 déc 2012 | 2017 | KAERJENG | Assainissement isolation/fenêtres | Mur extérieur (isolé du côté extérieur) | 268 | m² | Standard de performance | 4 |  |  |  |  | 1
R.G.-D. du 12 déc 2012 | 2017 | KAERJENG | Assainissement isolation/fenêtres | Dalle inférieure contre zone non chauffée ou sol | 65 | m² | Standard de performance | 4 |  |  |  |  | 1
R.G.-D. du 12 déc 2012 | 2017 | KAYL | Capteur solaire photovoltaïque | Puissance électrique | 12.22 | kWcrête | [6 empty] | 1
R.G.-D. du 12 déc 2012 | 2017 | KAYL | Appartement individuel passif | Surface des pièces habitables chauffées | 198.84 | m² | [6 empty] | 2
R.G.-D. du 12 déc 2012 | 2017 | KAYL | Maison passive | Surface des pièces habitables chauffées | 193.5 | m² | [6 empty] | 1
R.G.-D. du 12 déc 2012 | 2017 | KAYL | Collecteurs thermiques - eau chaude sanitaire | Surface du collecteur | 40.04 | m² | [6 empty] | 5
R.G.-D. du 12 déc 2012 | 2017 | KAYL | Maison à basse énergie | Surface des pièces habitables chauffées | 190.9 | m² | [6 empty] | 1
R.G.-D. du 12 déc 2012 | 2017 | KAYL | Ventilation contrôlée avec récupération de chaleur | Nombre d'installations | 1 | # | [6 empty] | 1
R.G.-D. du 12 déc 2012 | 2017 | KAYL | Assainissement isolation/fenêtres | Dalle inférieure contre zone non chauffée ou sol | 119 | m² | Standard de performance | 4 |  |  |  |  | 1
R.G.-D. du 12 déc 2012 | 2017 | KAYL | Assainissement isolation/fenêtres | Mur extérieur (isolé du côté extérieur) | 177.04 | m² | Standard de performance | 3 |  |  |  |  | 3
R.G.-D. du 12 déc 2012 | 2017 | KAYL | Assainissement isolation/fenêtres | Toiture inclinée ou plate | 359.34 | m² | Standard de performance | 4 |  |  |  |  | 3
R.G.-D. du 12 déc 2012 | 2017 | KAYL | Assainissement isolation/fenêtres | Fenêtres et portes-fenêtres | 24.1 | m² | Standard de performance | 2 |  |  |  |  | 1
R.G.-D. du 12 déc 2012 | 2017 | KAYL | Assainissement isolation/fenêtres | Mur extérieur (isolé du côté extérieur) | 120.3 | m² | Standard de performance | 2 |  |  |  |  | 1
R.G.-D. du 12 déc 2012 | 2017 | KAYL | Assainissement isolation/fenêtres | Dalle inférieure contre zone non chauffée ou sol | 51 | m² | Standard de performance | 2 |  |  |  |  | 1
R.G.-D. du 12 déc 2012 | 2017 | KAYL | Assainissement isolation/fenêtres | Mur extérieur (isolé du côté intérieur) | 26.3 | m² | Standard de performance | 3 |  |  |  |  | 1
R.G.-D. du 12 déc 2012 | 2017 | KAYL | Assainissement isolation/fenêtres | Dalle inférieure contre zone non chauffée ou sol | 40.4 | m² | Standard de performance | 3 |  |  |  |  | 1
R.G.-D. du 12 déc 2012 | 2017 | KAYL | Assainissement isolation/fenêtres | Toiture inclinée ou plate | 63 | m² | Standard de performance | 3 |  |  |  |  | 1
R.G.-D. du 12 déc 2012 | 2017 | KAYL | Assainissement isolation/fenêtres | Mur extérieur (isolé du côté extérieur) | 172.7 | m² | Standard de performance | 4 |  |  |  |  | 1
R.G.-D. du 12 déc 2012 | 2017 | KAYL | Assainissement isolation/fenêtres | Mur contre sol ou zone non chauffé | 46.5 | m² | Standard de performance | 2 |  |  |  |  | 2
R.G.-D. du 12 déc 2012 | 2017 | KEHLEN | Capteur solaire photovoltaïque | Puissance électrique | 30.69 | kWcrête | [6 empty] | 2
R.G.-D. du 12 déc 2012 | 2017 | KEHLEN | Collecteurs thermiques - eau chaude sanitaire | Surface du collecteur | 44.42 | m² | [6 empty] | 9
R.G.-D. du 12 déc 2012 | 2017 | KEHLEN | Pompe à chaleur géothermique | Nombre d'installations | 1 | # | [6 empty] | 1
R.G.-D. du 12 déc 2012 | 2017 | KEHLEN | Échangeur géothermique | Nombre d'installations | 1 | # | [6 empty] | 1
R.G.-D. du 12 déc 2012 | 2017 | KEHLEN | Collecteurs thermiques - chauffage et eau chaude | Surface du collecteur | 46.98 | m² | [6 empty] | 2
R.G.-D. du 12 déc 2012 | 2017 | KEHLEN | Maison passive | Surface des pièces habitables chauffées | 1427.2 | m² | [6 empty] | 4
R.G.-D. du 12 déc 2012 | 2017 | KEHLEN | Chauffage central à granulés de bois | Puissance de l'installation | 18 | kW | [6 empty] | 1
R.G.-D. du 12 déc 2012 | 2017 | KEHLEN | Assainissement isolation/fenêtres | Fenêtres et portes-fenêtres | 72.3 | m² | Standard de performance | 4 |  |  |  |  | 2
R.G.-D. du 12 déc 2012 | 2017 | KEHLEN | Assainissement isolation/fenêtres | Mur contre sol ou zone non chauffé | 9 | m² | Standard de performance | 3 |  |  |  |  | 1
R.G.-D. du 12 déc 2012 | 2017 | KEHLEN | Assainissement isolation/fenêtres | Toiture inclinée ou plate | 211 | m² | Standard de performance | 4 |  |  |  |  | 1
R.G.-D. du 12 déc 2012 | 2017 | KEHLEN | Assainissement isolation/fenêtres | Mur contre sol ou zone non chauffé | 20 | m² | Standard de performance | 4 |  |  |  |  | 1
R.G.-D. du 12 déc 2012 | 2017 | KEHLEN | Assainissement isolation/fenêtres | Mur extérieur (isolé du côté extérieur) | 68 | m² | Standard de performance | 4 |  |  |  |  | 1
R.G.-D. du 12 déc 2012 | 2017 | KEHLEN | Assainissement isolation/fenêtres | Mur extérieur (isolé du côté extérieur) | 249.6 | m² | Standard de performance | 3 |  |  |  |  | 1
R.G.-D. du 12 déc 2012 | 2017 | KEHLEN | Assainissement isolation/fenêtres | Toiture inclinée ou plate | 157.59 | m² | Standard de performance | 3 |  |  |  |  | 2
R.G.-D. du 12 déc 2012 | 2017 | KIISCHPELT | Collecteurs thermiques - chauffage et eau chaude | Surface du collecteur | 11.88 | m² | [6 empty] | 1
R.G.-D. du 12 déc 2012 | 2017 | KIISCHPELT | Maison à basse énergie | Surface des pièces habitables chauffées | 251 | m² | [6 empty] | 1
R.G.-D. du 12 déc 2012 | 2017 | KIISCHPELT | Chauffage central à granulés de bois | Puissance de l'installation | 39 | kW | [6 empty] | 3
R.G.-D. du 12 déc 2012 | 2017 | KOERICH | Capteur solaire photovoltaïque | Puissance électrique | 58.56 | kWcrête | [6 empty] | 4
R.G.-D. du 12 déc 2012 | 2017 | KOERICH | Chauffage central à granulés de bois | Puissance de l'installation | 32 | kW | [6 empty] | 1
R.G.-D. du 12 déc 2012 | 2017 | KOERICH | Assainissement isolation/fenêtres | Mur extérieur (isolé du côté extérieur) | 86 | m² | Standard de performance | 3 |  |  |  |  | 1
R.G.-D. du 12 déc 2012 | 2017 | KOERICH | Assainissement isolation/fenêtres | Fenêtres et portes-fenêtres | 15 | m² | Standard de performance | 2 |  |  |  |  | 1
R.G.-D. du 12 déc 2012 | 2017 | KOERICH | Assainissement isolation/fenêtres | Fenêtres et portes-fenêtres | 11 | m² | Standard de performance | 3 |  |  |  |  | 1
R.G.-D. du 12 déc 2012 | 2017 | KOERICH | Assainissement isolation/fenêtres | Mur extérieur (isolé du côté extérieur) | 52 | m² | Standard de performance | 2 |  |  |  |  | 1
R.G.-D. du 12 déc 2012 | 2017 | KOPSTAL | Chauffage central à granulés de bois | Puissance de l'installation | 32 | kW | [6 empty] | 1
R.G.-D. du 12 déc 2012 | 2017 | KOPSTAL | Collecteurs thermiques - chauffage et eau chaude | Surface du collecteur | 30.48 | m² | [6 empty] | 3
R.G.-D. du 12 déc 2012 | 2017 | KOPSTAL | Maison à basse énergie | Surface des pièces habitables chauffées | 1255.2 | m² | [6 empty] | 6
R.G.-D. du 12 déc 2012 | 2017 | KOPSTAL | Pompe à chaleur air/eau | Nombre d'installations | 11 | # | [6 empty] | 11
R.G.-D. du 12 déc 2012 | 2017 | KOPSTAL | Maison passive | Surface des pièces habitables chauffées | 1962.8 | m² | [6 empty] | 12
R.G.-D. du 12 déc 2012 | 2017 | KOPSTAL | Appartement individuel passif | Surface des pièces habitables chauffées | 942.3 | m² | [6 empty] | 11
R.G.-D. du 12 déc 2012 | 2017 | KOPSTAL | Collecteurs thermiques - eau chaude sanitaire | Surface du collecteur | 5.22 | m² | [6 empty] | 1
R.G.-D. du 12 déc 2012 | 2017 | KOPSTAL | Ventilation contrôlée avec récupération de chaleur | Nombre d'installations | 1 | # | [6 empty] | 1
R.G.-D. du 12 déc 2012 | 2017 | KOPSTAL | Assainissement isolation/fenêtres | Fenêtres et portes-fenêtres | 1.58 | m² | Standard de performance | 2 |  |  |  |  | 1
R.G.-D. du 12 déc 2012 | 2017 | KOPSTAL | Assainissement isolation/fenêtres | Fenêtres et portes-fenêtres | 15 | m² | Standard de performance | 1 |  |  |  |  | 1
R.G.-D. du 12 déc 2012 | 2017 | KOPSTAL | Assainissement isolation/fenêtres | Fenêtres et portes-fenêtres | 23.88 | m² | Standard de performance | 3 |  |  |  |  | 1
R.G.-D. du 12 déc 2012 | 2017 | KOPSTAL | Assainissement isolation/fenêtres | Mur extérieur (isolé du côté extérieur) | 479.8 | m² | Standard de performance | 3 |  |  |  |  | 6
R.G.-D. du 12 déc 2012 | 2017 | KOPSTAL | Assainissement isolation/fenêtres | Toiture inclinée ou plate | 68 | m² | Standard de performance | 3 |  |  |  |  | 1
R.G.-D. du 12 déc 2012 | 2017 | KOPSTAL | Assainissement isolation/fenêtres | Mur contre sol ou zone non chauffé | 10.8 | m² | Standard de performance | 4 |  |  |  |  | 1
R.G.-D. du 12 déc 2012 | 2017 | KOPSTAL | Assainissement isolation/fenêtres | Fenêtres et portes-fenêtres | 1.99 | m² | Standard de performance | 4 |  |  |  |  | 1
R.G.-D. du 12 déc 2012 | 2017 | KOPSTAL | Assainissement isolation/fenêtres | Toiture inclinée ou plate | 332.8 | m² | Standard de performance | 4 |  |  |  |  | 5
R.G.-D. du 12 déc 2012 | 2017 | KOPSTAL | Assainissement isolation/fenêtres | Mur contre sol ou zone non chauffé | 10.5 | m² | Standard de performance | 3 |  |  |  |  | 1
R.G.-D. du 12 déc 2012 | 2017 | KOPSTAL | Assainissement isolation/fenêtres | Dalle inférieure contre zone non chauffée ou sol | 87 | m² | Standard de performance | 4 |  |  |  |  | 1
R.G.-D. du 12 déc 2012 | 2017 | KOPSTAL | Assainissement isolation/fenêtres | Mur contre sol ou zone non chauffé | 11.8 | m² | Standard de performance | 2 |  |  |  |  | 1
R.G.-D. du 12 déc 2012 | 2017 | LAC DE LA HAUTE-SURE | Pompe à chaleur géothermique | Nombre d'installations | 2 | # | [6 empty] | 2
R.G.-D. du 12 déc 2012 | 2017 | LAC DE LA HAUTE-SURE | Collecteurs thermiques - eau chaude sanitaire | Surface du collecteur | 9.55 | m² | [6 empty] | 2
R.G.-D. du 12 déc 2012 | 2017 | LAC DE LA HAUTE-SURE | Chaudière à gazéification de bûches de bois | Puissance de l'installation | 20 | kW | [6 empty] | 1
R.G.-D. du 12 déc 2012 | 2017 | LAC DE LA HAUTE-SURE | Capteur solaire photovoltaïque | Puissance électrique | 55.415 | kWcrête | [6 empty] | 4
R.G.-D. du 12 déc 2012 | 2017 | LAC DE LA HAUTE-SURE | Pompe à chaleur air/eau | Nombre d'installations | 1 | # | [6 empty] | 1
R.G.-D. du 12 déc 2012 | 2017 | LAC DE LA HAUTE-SURE | Chauffage central à granulés de bois | Puissance de l'installation | 12 | kW | [6 empty] | 1
R.G.-D. du 12 déc 2012 | 2017 | LAC DE LA HAUTE-SURE | Maison passive | Surface des pièces habitables chauffées | 149.7 | m² | [6 empty] | 1
R.G.-D. du 12 déc 2012 | 2017 | LAC DE LA HAUTE-SURE | Assainissement isolation/fenêtres | Mur extérieur (isolé du côté extérieur) | 151.7 | m² | Standard de performance | 3 |  |  |  |  | 2
R.G.-D. du 12 déc 2012 | 2017 | LAC DE LA HAUTE-SURE | Assainissement isolation/fenêtres | Toiture inclinée ou plate | 146.8 | m² | Standard de performance | 2 |  |  |  |  | 1
R.G.-D. du 12 déc 2012 | 2017 | LAC DE LA HAUTE-SURE | Assainissement isolation/fenêtres | Mur extérieur (isolé du côté extérieur) | 34.78 | m² | Standard de performance | 4 |  |  |  |  | 1
R.G.-D. du 12 déc 2012 | 2017 | LAC DE LA HAUTE-SURE | Assainissement isolation/fenêtres | Dalle inférieure contre zone non chauffée ou sol | 62.7 | m² | Standard de performance | 4 |  |  |  |  | 2
R.G.-D. du 12 déc 2012 | 2017 | LAC DE LA HAUTE-SURE | Assainissement isolation/fenêtres | Dalle inférieure contre zone non chauffée ou sol | 93.3 | m² | Standard de performance | 3 |  |  |  |  | 1
R.G.-D. du 12 déc 2012 | 2017 | LAC DE LA HAUTE-SURE | Assainissement isolation/fenêtres | Fenêtres et portes-fenêtres | 33.11 | m² | Standard de performance | 3 |  |  |  |  | 1
R.G.-D. du 12 déc 2012 | 2017 | LAC DE LA HAUTE-SURE | Assainissement isolation/fenêtres | Toiture inclinée ou plate | 572.14 | m² | Standard de performance | 4 |  |  |  |  | 4
R.G.-D. du 12 déc 2012 | 2017 | LAC DE LA HAUTE-SURE | Assainissement isolation/fenêtres | Mur contre sol ou zone non chauffé | 94 | m² | Standard de performance | 4 |  |  |  |  | 2
R.G.-D. du 12 déc 2012 | 2017 | LAC DE LA HAUTE-SURE | Assainissement isolation/fenêtres | Mur extérieur (isolé du côté extérieur) | 15.5 | m² | Standard de performance | 2 |  |  |  |  | 1
R.G.-D. du 12 déc 2012 | 2017 | LAC DE LA HAUTE-SURE | Assainissement isolation/fenêtres | Toiture inclinée ou plate | 6.8 | m² | Standard de performance | 3 |  |  |  |  | 1
R.G.-D. du 12 déc 2012 | 2017 | LAC DE LA HAUTE-SURE | Assainissement isolation/fenêtres | Mur contre sol ou zone non chauffé | 37.1 | m² | Standard de performance | 3 |  |  |  |  | 1
R.G.-D. du 12 déc 2012 | 2017 | LAROCHETTE | Capteur solaire photovoltaïque | Puissance électrique | 22.4 | kWcrête | [6 empty] | 1
R.G.-D. du 12 déc 2012 | 2017 | LAROCHETTE | Assainissement isolation/fenêtres | Mur extérieur (isolé du côté extérieur) | 137 | m² | Standard de performance | 3 |  |  |  |  | 1
R.G.-D. du 12 déc 2012 | 2017 | LAROCHETTE | Assainissement isolation/fenêtres | Mur extérieur (isolé du côté extérieur) | 12 | m² | Standard de performance | 4 |  |  |  |  | 1
R.G.-D. du 12 déc 2012 | 2017 | LENNINGEN | Pompe à chaleur géothermique | Nombre d'installations | 2 | # | [6 empty] | 2
R.G.-D. du 12 déc 2012 | 2017 | LENNINGEN | Capteur solaire photovoltaïque | Puissance électrique | 27.43 | kWcrête | [6 empty] | 4
R.G.-D. du 12 déc 2012 | 2017 | LEUDELANGE | Ventilation contrôlée avec récupération de chaleur | Nombre d'installations | 1 | # | [6 empty] | 1
R.G.-D. du 12 déc 2012 | 2017 | LEUDELANGE | Assainissement isolation/fenêtres | Dalle supérieure contre zone non chauffée | 64 | m² | Standard de performance | 2 |  |  |  |  | 1
R.G.-D. du 12 déc 2012 | 2017 | LEUDELANGE | Assainissement isolation/fenêtres | Mur extérieur (isolé du côté extérieur) | 219 | m² | Standard de performance | 3 |  |  |  |  | 1
R.G.-D. du 12 déc 2012 | 2017 | LEUDELANGE | Assainissement isolation/fenêtres | Fenêtres et portes-fenêtres | 30.1 | m² | Standard de performance | 4 |  |  |  |  | 1
R.G.-D. du 12 déc 2012 | 2017 | LINTGEN | Collecteurs thermiques - eau chaude sanitaire | Surface du collecteur | 9.64 | m² | [6 empty] | 2
R.G.-D. du 12 déc 2012 | 2017 | LINTGEN | Collecteurs thermiques - chauffage et eau chaude | Surface du collecteur | 13.86 | m² | [6 empty] | 1
R.G.-D. du 12 déc 2012 | 2017 | LINTGEN | Pompe à chaleur air/eau | Nombre d'installations | 1 | # | [6 empty] | 1
R.G.-D. du 12 déc 2012 | 2017 | LINTGEN | Maison passive | Surface des pièces habitables chauffées | 561.7 | m² | [6 empty] | 2
R.G.-D. du 12 déc 2012 | 2017 | LINTGEN | Assainissement isolation/fenêtres | Fenêtres et portes-fenêtres | 22 | m² | Standard de performance | 4 |  |  |  |  | 1
R.G.-D. du 12 déc 2012 | 2017 | LINTGEN | Assainissement isolation/fenêtres | Toiture inclinée ou plate | 162 | m² | Standard de performance | 2 |  |  |  |  | 1
R.G.-D. du 12 déc 2012 | 2017 | LINTGEN | Assainissement isolation/fenêtres | Mur extérieur (isolé du côté extérieur) | 18.8 | m² | Standard de performance | 4 |  |  |  |  | 1
R.G.-D. du 12 déc 2012 | 2017 | LINTGEN | Assainissement isolation/fenêtres | Mur extérieur (isolé du côté extérieur) | 251.1 | m² | Standard de performance | 3 |  |  |  |  | 1
R.G.-D. du 12 déc 2012 | 2017 | LINTGEN | Assainissement isolation/fenêtres | Mur extérieur (isolé du côté extérieur) | 13.8 | m² | Standard de performance | 1 |  |  |  |  | 1
R.G.-D. du 12 déc 2012 | 2017 | LORENTZWEILER | Collecteurs thermiques - eau chaude sanitaire | Surface du collecteur | 32.66 | m² | [6 empty] | 5
R.G.-D. du 12 déc 2012 | 2017 | LORENTZWEILER | Pompe à chaleur air/eau | Nombre d'installations | 2 | # | [6 empty] | 2
R.G.-D. du 12 déc 2012 | 2017 | LORENTZWEILER | Appartement individuel basse énergie | Surface des pièces habitables chauffées | 986.72 | m² | [6 empty] | 9
R.G.-D. du 12 déc 2012 | 2017 | LORENTZWEILER | Échangeur géothermique | Nombre d'installations | 2 | # | [6 empty] | 2
R.G.-D. du 12 déc 2012 | 2017 | LORENTZWEILER | Pompe à chaleur géothermique | Nombre d'installations | 3 | # | [6 empty] | 3
R.G.-D. du 12 déc 2012 | 2017 | LORENTZWEILER | Collecteurs thermiques - chauffage et eau chaude | Surface du collecteur | 43.93 | m² | [6 empty] | 4
R.G.-D. du 12 déc 2012 | 2017 | LORENTZWEILER | Appartement individuel passif | Surface des pièces habitables chauffées | 240 | m² | [6 empty] | 2
R.G.-D. du 12 déc 2012 | 2017 | LORENTZWEILER | Maison passive | Surface des pièces habitables chauffées | 752.9 | m² | [6 empty] | 3
R.G.-D. du 12 déc 2012 | 2017 | LORENTZWEILER | Assainissement isolation/fenêtres | Toiture inclinée ou plate | 226.1 | m² | Standard de performance | 3 |  |  |  |  | 1
R.G.-D. du 12 déc 2012 | 2017 | LUXEMBOURG | Appartement individuel passif | Surface des pièces habitables chauffées | 10488.67 | m² | [6 empty] | 116
R.G.-D. du 12 déc 2012 | 2017 | LUXEMBOURG | Appartement individuel basse énergie | Surface des pièces habitables chauffées | 6201.81 | m² | [6 empty] | 72
R.G.-D. du 12 déc 2012 | 2017 | LUXEMBOURG | Pompe à chaleur air/eau | Nombre d'installations | 6 | # | [6 empty] | 6
R.G.-D. du 12 déc 2012 | 2017 | LUXEMBOURG | Maison passive | Surface des pièces habitables chauffées | 891.6 | m² | [6 empty] | 6
R.G.-D. du 12 déc 2012 | 2017 | LUXEMBOURG | Échangeur géothermique | Nombre d'installations | 5 | # | [6 empty] | 5
R.G.-D. du 12 déc 2012 | 2017 | LUXEMBOURG | Ventilation contrôlée avec récupération de chaleur | Nombre d'installations | 7 | # | [6 empty] | 7
R.G.-D. du 12 déc 2012 | 2017 | LUXEMBOURG | Maison à basse énergie | Surface des pièces habitables chauffées | 1117.8 | m² | [6 empty] | 4
R.G.-D. du 12 déc 2012 | 2017 | LUXEMBOURG | Collecteurs thermiques - eau chaude sanitaire | Surface du collecteur | 60.63 | m² | [6 empty] | 10
R.G.-D. du 12 déc 2012 | 2017 | LUXEMBOURG | Capteur solaire photovoltaïque | Puissance électrique | 64.115 | kWcrête | [6 empty] | 6
R.G.-D. du 12 déc 2012 | 2017 | LUXEMBOURG | Collecteurs thermiques - chauffage et eau chaude | Surface du collecteur | 61.66 | m² | [6 empty] | 6
R.G.-D. du 12 déc 2012 | 2017 | LUXEMBOURG | Assainissement isolation/fenêtres | Toiture inclinée ou plate | 59.7 | m² | Standard de performance | 1 |  |  |  |  | 2
R.G.-D. du 12 déc 2012 | 2017 | LUXEMBOURG | Assainissement isolation/fenêtres | Mur extérieur (isolé du côté extérieur) | 160.97 | m² | Standard de performance | 4 |  |  |  |  | 4
R.G.-D. du 12 déc 2012 | 2017 | LUXEMBOURG | Assainissement isolation/fenêtres | Fenêtres et portes-fenêtres | 47.42 | m² | Standard de performance | 3 |  |  |  |  | 1
R.G.-D. du 12 déc 2012 | 2017 | LUXEMBOURG | Assainissement isolation/fenêtres | Mur extérieur (isolé du côté intérieur) | 63.6 | m² | Standard de performance | 3 |  |  |  |  | 5
R.G.-D. du 12 déc 2012 | 2017 | LUXEMBOURG | Assainissement isolation/fenêtres | Toiture inclinée ou plate | 1585.2 | m² | Standard de performance | 3 |  |  |  |  | 18
R.G.-D. du 12 déc 2012 | 2017 | LUXEMBOURG | Assainissement isolation/fenêtres | Fenêtres et portes-fenêtres | 150.76 | m² | Standard de performance | 2 |  |  |  |  | 5
R.G.-D. du 12 déc 2012 | 2017 | LUXEMBOURG | Assainissement isolation/fenêtres | Toiture inclinée ou plate | 1301.89 | m² | Standard de performance | 4 |  |  |  |  | 21
R.G.-D. du 12 déc 2012 | 2017 | LUXEMBOURG | Assainissement isolation/fenêtres | Dalle inférieure contre zone non chauffée ou sol | 404.17 | m² | Standard de performance | 3 |  |  |  |  | 7
R.G.-D. du 12 déc 2012 | 2017 | LUXEMBOURG | Assainissement isolation/fenêtres | Dalle inférieure contre zone non chauffée ou sol | 27.29 | m² | Standard de performance | 1 |  |  |  |  | 4
R.G.-D. du 12 déc 2012 | 2017 | LUXEMBOURG | Assainissement isolation/fenêtres | Dalle supérieure contre zone non chauffée | 101.5 | m² | Standard de performance | 4 |  |  |  |  | 2
R.G.-D. du 12 déc 2012 | 2017 | LUXEMBOURG | Assainissement isolation/fenêtres | Mur extérieur (isolé du côté intérieur) | 4.9 | m² | Standard de performance | 2 |  |  |  |  | 1
R.G.-D. du 12 déc 2012 | 2017 | LUXEMBOURG | Assainissement isolation/fenêtres | Mur contre sol ou zone non chauffé | 105.4 | m² | Standard de performance | 4 |  |  |  |  | 7
R.G.-D. du 12 déc 2012 | 2017 | LUXEMBOURG | Assainissement isolation/fenêtres | Mur contre sol ou zone non chauffé | 2.4 | m² | Standard de performance | 1 |  |  |  |  | 1
R.G.-D. du 12 déc 2012 | 2017 | LUXEMBOURG | Assainissement isolation/fenêtres | Mur extérieur (isolé du côté intérieur) | 35 | m² | Standard de performance | 1 |  |  |  |  | 3
R.G.-D. du 12 déc 2012 | 2017 | LUXEMBOURG | Assainissement isolation/fenêtres | Dalle supérieure contre zone non chauffée | 91 | m² | Standard de performance | 2 |  |  |  |  | 1
R.G.-D. du 12 déc 2012 | 2017 | LUXEMBOURG | Assainissement isolation/fenêtres | Mur contre sol ou zone non chauffé | 70.55 | m² | Standard de performance | 2 |  |  |  |  | 4
R.G.-D. du 12 déc 2012 | 2017 | LUXEMBOURG | Assainissement isolation/fenêtres | Dalle inférieure contre zone non chauffée ou sol | 64.6 | m² | Standard de performance | 2 |  |  |  |  | 3
R.G.-D. du 12 déc 2012 | 2017 | LUXEMBOURG | Assainissement isolation/fenêtres | Dalle inférieure contre zone non chauffée ou sol | 659.2 | m² | Standard de performance | 4 |  |  |  |  | 10
R.G.-D. du 12 déc 2012 | 2017 | LUXEMBOURG | Assainissement isolation/fenêtres | Toiture inclinée ou plate | 427.22 | m² | Standard de performance | 2 |  |  |  |  | 12
R.G.-D. du 12 déc 2012 | 2017 | LUXEMBOURG | Assainissement isolation/fenêtres | Fenêtres et portes-fenêtres | 272.16 | m² | Standard de performance | 4 |  |  |  |  | 8
R.G.-D. du 12 déc 2012 | 2017 | LUXEMBOURG | Assainissement isolation/fenêtres | Mur extérieur (isolé du côté extérieur) | 1060.14 | m² | Standard de performance | 2 |  |  |  |  | 10
R.G.-D. du 12 déc 2012 | 2017 | LUXEMBOURG | Assainissement isolation/fenêtres | Mur extérieur (isolé du côté extérieur) | 16.8 | m² | Standard de performance | 1 |  |  |  |  | 2
R.G.-D. du 12 déc 2012 | 2017 | LUXEMBOURG | Assainissement isolation/fenêtres | Mur extérieur (isolé du côté extérieur) | 864.23 | m² | Standard de performance | 3 |  |  |  |  | 14
R.G.-D. du 12 déc 2012 | 2017 | LUXEMBOURG | Assainissement isolation/fenêtres | Dalle supérieure contre zone non chauffée | 164.55 | m² | Standard de performance | 3 |  |  |  |  | 5
R.G.-D. du 12 déc 2012 | 2017 | LUXEMBOURG | Assainissement isolation/fenêtres | Mur extérieur (isolé du côté intérieur) | 116.2 | m² | Standard de performance | 4 |  |  |  |  | 2
R.G.-D. du 12 déc 2012 | 2017 | MAMER | Collecteurs thermiques - eau chaude sanitaire | Surface du collecteur | 98.22 | m² | [6 empty] | 11
R.G.-D. du 12 déc 2012 | 2017 | MAMER | Ventilation contrôlée avec récupération de chaleur | Nombre d'installations | 2 | # | [6 empty] | 2
R.G.-D. du 12 déc 2012 | 2017 | MAMER | Échangeur géothermique | Nombre d'installations | 3 | # | [6 empty] | 3
R.G.-D. du 12 déc 2012 | 2017 | MAMER | Appartement individuel passif | Surface des pièces habitables chauffées | 2533.31 | m² | [6 empty] | 22
R.G.-D. du 12 déc 2012 | 2017 | MAMER | Pompe à chaleur air/eau | Nombre d'installations | 6 | # | [6 empty] | 6
R.G.-D. du 12 déc 2012 | 2017 | MAMER | Maison passive | Surface des pièces habitables chauffées | 1233 | m² | [6 empty] | 6
R.G.-D. du 12 déc 2012 | 2017 | MAMER | Pompe à chaleur géothermique | Nombre d'installations | 3 | # | [6 empty] | 3
R.G.-D. du 12 déc 2012 | 2017 | MAMER | Maison à basse énergie | Surface des pièces habitables chauffées | 1497.9 | m² | [6 empty] | 6
R.G.-D. du 12 déc 2012 | 2017 | MAMER | Capteur solaire photovoltaïque | Puissance électrique | 56.81 | kWcrête | [6 empty] | 4
R.G.-D. du 12 déc 2012 | 2017 | MAMER | Collecteurs thermiques - chauffage et eau chaude | Surface du collecteur | 7.08 | m² | [6 empty] | 1
R.G.-D. du 12 déc 2012 | 2017 | MAMER | Assainissement isolation/fenêtres | Dalle inférieure contre zone non chauffée ou sol | 126 | m² | Standard de performance | 2 |  |  |  |  | 1
R.G.-D. du 12 déc 2012 | 2017 | MAMER | Assainissement isolation/fenêtres | Fenêtres et portes-fenêtres | 20.31 | m² | Standard de performance | 1 |  |  |  |  | 1
R.G.-D. du 12 déc 2012 | 2017 | MAMER | Assainissement isolation/fenêtres | Fenêtres et portes-fenêtres | 19.92 | m² | Standard de performance | 3 |  |  |  |  | 1
R.G.-D. du 12 déc 2012 | 2017 | MAMER | Assainissement isolation/fenêtres | Mur contre sol ou zone non chauffé | 50.46 | m² | Standard de performance | 2 |  |  |  |  | 2
R.G.-D. du 12 déc 2012 | 2017 | MAMER | Assainissement isolation/fenêtres | Dalle inférieure contre zone non chauffée ou sol | 44.6 | m² | Standard de performance | 3 |  |  |  |  | 1
R.G.-D. du 12 déc 2012 | 2017 | MAMER | Assainissement isolation/fenêtres | Dalle supérieure contre zone non chauffée | 72 | m² | Standard de performance | 4 |  |  |  |  | 1
R.G.-D. du 12 déc 2012 | 2017 | MAMER | Assainissement isolation/fenêtres | Toiture inclinée ou plate | 455.2 | m² | Standard de performance | 3 |  |  |  |  | 3
R.G.-D. du 12 déc 2012 | 2017 | MAMER | Assainissement isolation/fenêtres | Mur extérieur (isolé du côté extérieur) | 229.4 | m² | Standard de performance | 4 |  |  |  |  | 2
R.G.-D. du 12 déc 2012 | 2017 | MAMER | Assainissement isolation/fenêtres | Dalle inférieure contre zone non chauffée ou sol | 34.83 | m² | Standard de performance | 1 |  |  |  |  | 1
R.G.-D. du 12 déc 2012 | 2017 | MAMER | Assainissement isolation/fenêtres | Toiture inclinée ou plate | 91.59 | m² | Standard de performance | 1 |  |  |  |  | 1
R.G.-D. du 12 déc 2012 | 2017 | MAMER | Assainissement isolation/fenêtres | Fenêtres et portes-fenêtres | 106.21 | m² | Standard de performance | 4 |  |  |  |  | 3
R.G.-D. du 12 déc 2012 | 2017 | MAMER | Assainissement isolation/fenêtres | Dalle inférieure contre zone non chauffée ou sol | 70 | m² | Standard de performance | 4 |  |  |  |  | 1
R.G.-D. du 12 déc 2012 | 2017 | MAMER | Assainissement isolation/fenêtres | Mur extérieur (isolé du côté intérieur) | 160 | m² | Standard de performance | 3 |  |  |  |  | 1
R.G.-D. du 12 déc 2012 | 2017 | MAMER | Assainissement isolation/fenêtres | Fenêtres et portes-fenêtres | 23.09 | m² | Standard de performance | 2 |  |  |  |  | 1
R.G.-D. du 12 déc 2012 | 2017 | MAMER | Assainissement isolation/fenêtres | Toiture inclinée ou plate | 321 | m² | Standard de performance | 2 |  |  |  |  | 2
R.G.-D. du 12 déc 2012 | 2017 | MAMER | Assainissement isolation/fenêtres | Mur extérieur (isolé du côté extérieur) | 20 | m² | Standard de performance | 3 |  |  |  |  | 1
R.G.-D. du 12 déc 2012 | 2017 | MAMER | Assainissement isolation/fenêtres | Toiture inclinée ou plate | 224.8 | m² | Standard de performance | 4 |  |  |  |  | 3
R.G.-D. du 12 déc 2012 | 2017 | MAMER | Assainissement isolation/fenêtres | Mur extérieur (isolé du côté extérieur) | 503.65 | m² | Standard de performance | 2 |  |  |  |  | 3
R.G.-D. du 12 déc 2012 | 2017 | MANTERNACH | Pompe à chaleur air/eau | Nombre d'installations | 1 | # | [6 empty] | 1
R.G.-D. du 12 déc 2012 | 2017 | MANTERNACH | Pompe à chaleur géothermique | Nombre d'installations | 1 | # | [6 empty] | 1
R.G.-D. du 12 déc 2012 | 2017 | MANTERNACH | Réseau de chaleur (min. 75% énergie renouvelables) | Nombre d'installations | 1 | # | [6 empty] | 1
R.G.-D. du 12 déc 2012 | 2017 | MANTERNACH | Capteur solaire photovoltaïque | Puissance électrique | 33.3 | kWcrête | [6 empty] | 2
R.G.-D. du 12 déc 2012 | 2017 | MANTERNACH | Raccordement à un réseau de chaleur | Puissance du raccordement au réseau | 71 | kW | [6 empty] | 3
R.G.-D. du 12 déc 2012 | 2017 | MANTERNACH | Ventilation contrôlée avec récupération de chaleur | Nombre d'installations | 3 | # | [6 empty] | 3
R.G.-D. du 12 déc 2012 | 2017 | MANTERNACH | Maison passive | Surface des pièces habitables chauffées | 203.4 | m² | [6 empty] | 1
R.G.-D. du 12 déc 2012 | 2017 | MANTERNACH | Chauffage central à plaquettes/copeaux de bois | Puissance de l'installation | 200 | kW | [6 empty] | 1
R.G.-D. du 12 déc 2012 | 2017 | MANTERNACH | Collecteurs thermiques - eau chaude sanitaire | Surface du collecteur | 20.2 | m² | [6 empty] | 4
R.G.-D. du 12 déc 2012 | 2017 | MANTERNACH | Assainissement isolation/fenêtres | Fenêtres et portes-fenêtres | 88.62 | m² | Standard de performance | 4 |  |  |  |  | 2
R.G.-D. du 12 déc 2012 | 2017 | MANTERNACH | Assainissement isolation/fenêtres | Dalle inférieure contre zone non chauffée ou sol | 11.8 | m² | Standard de performance | 4 |  |  |  |  | 1
R.G.-D. du 12 déc 2012 | 2017 | MANTERNACH | Assainissement isolation/fenêtres | Toiture inclinée ou plate | 14 | m² | Standard de performance | 4 |  |  |  |  | 1
R.G.-D. du 12 déc 2012 | 2017 | MANTERNACH | Assainissement isolation/fenêtres | Mur contre sol ou zone non chauffé | 26 | m² | Standard de performance | 3 |  |  |  |  | 1
R.G.-D. du 12 déc 2012 | 2017 | MANTERNACH | Assainissement isolation/fenêtres | Mur extérieur (isolé du côté extérieur) | 347.7 | m² | Standard de performance | 3 |  |  |  |  | 2
R.G.-D. du 12 déc 2012 | 2017 | MANTERNACH | Assainissement isolation/fenêtres | Dalle inférieure contre zone non chauffée ou sol | 135.5 | m² | Standard de performance | 3 |  |  |  |  | 2
R.G.-D. du 12 déc 2012 | 2017 | MANTERNACH | Assainissement isolation/fenêtres | Mur contre sol ou zone non chauffé | 11 | m² | Standard de performance | 1 |  |  |  |  | 1
R.G.-D. du 12 déc 2012 | 2017 | MANTERNACH | Assainissement isolation/fenêtres | Mur extérieur (isolé du côté extérieur) | 11 | m² | Standard de performance | 2 |  |  |  |  | 1
R.G.-D. du 12 déc 2012 | 2017 | MANTERNACH | Assainissement isolation/fenêtres | Dalle supérieure contre zone non chauffée | 37.5 | m² | Standard de performance | 4 |  |  |  |  | 1
R.G.-D. du 12 déc 2012 | 2017 | MANTERNACH | Assainissement isolation/fenêtres | Dalle inférieure contre zone non chauffée ou sol | 141.96 | m² | Standard de performance | 2 |  |  |  |  | 2
R.G.-D. du 12 déc 2012 | 2017 | MANTERNACH | Assainissement isolation/fenêtres | Mur contre sol ou zone non chauffé | 13 | m² | Standard de performance | 2 |  |  |  |  | 2
R.G.-D. du 12 déc 2012 | 2017 | MANTERNACH | Assainissement isolation/fenêtres | Mur contre sol ou zone non chauffé | 30.4 | m² | Standard de performance | 4 |  |  |  |  | 3
R.G.-D. du 12 déc 2012 | 2017 | MANTERNACH | Assainissement isolation/fenêtres | Fenêtres et portes-fenêtres | 8 | m² | Standard de performance | 2 |  |  |  |  | 1
R.G.-D. du 12 déc 2012 | 2017 | MANTERNACH | Assainissement isolation/fenêtres | Toiture inclinée ou plate | 400.4 | m² | Standard de performance | 3 |  |  |  |  | 3
R.G.-D. du 12 déc 2012 | 2017 | MERSCH | Capteur solaire photovoltaïque | Puissance électrique | 33.55 | kWcrête | [6 empty] | 4
R.G.-D. du 12 déc 2012 | 2017 | MERSCH | Appartement individuel basse énergie | Surface des pièces habitables chauffées | 816.4 | m² | [6 empty] | 8
R.G.-D. du 12 déc 2012 | 2017 | MERSCH | Maison à basse énergie | Surface des pièces habitables chauffées | 1191.5 | m² | [6 empty] | 5
R.G.-D. du 12 déc 2012 | 2017 | MERSCH | Pompe à chaleur air/eau | Nombre d'installations | 3 | # | [6 empty] | 3
R.G.-D. du 12 déc 2012 | 2017 | MERSCH | Échangeur géothermique | Nombre d'installations | 1 | # | [6 empty] | 1
R.G.-D. du 12 déc 2012 | 2017 | MERSCH | Collecteurs thermiques - eau chaude sanitaire | Surface du collecteur | 33.77 | m² | [6 empty] | 6
R.G.-D. du 12 déc 2012 | 2017 | MERSCH | Chauffage central à plaquettes/copeaux de bois | Puissance de l'installation | 45 | kW | [6 empty] | 1
R.G.-D. du 12 déc 2012 | 2017 | MERSCH | Collecteurs thermiques - chauffage et eau chaude | Surface du collecteur | 56.05 | m² | [6 empty] | 3
R.G.-D. du 12 déc 2012 | 2017 | MERSCH | Pompe à chaleur géothermique | Nombre d'installations | 4 | # | [6 empty] | 4
R.G.-D. du 12 déc 2012 | 2017 | MERSCH | Maison passive | Surface des pièces habitables chauffées | 1146.9 | m² | [6 empty] | 5
R.G.-D. du 12 déc 2012 | 2017 | MERSCH | Assainissement isolation/fenêtres | Toiture inclinée ou plate | 342.99 | m² | Standard de performance | 4 |  |  |  |  | 2
R.G.-D. du 12 déc 2012 | 2017 | MERSCH | Assainissement isolation/fenêtres | Mur contre sol ou zone non chauffé | 25.7 | m² | Standard de performance | 4 |  |  |  |  | 1
R.G.-D. du 12 déc 2012 | 2017 | MERSCH | Assainissement isolation/fenêtres | Mur extérieur (isolé du côté intérieur) | 36 | m² | Standard de performance | 4 |  |  |  |  | 1
R.G.-D. du 12 déc 2012 | 2017 | MERSCH | Assainissement isolation/fenêtres | Dalle inférieure contre zone non chauffée ou sol | 93.07 | m² | Standard de performance | 2 |  |  |  |  | 2
R.G.-D. du 12 déc 2012 | 2017 | MERTERT | Capteur solaire photovoltaïque | Puissance électrique | 29.9 | kWcrête | [6 empty] | 1
R.G.-D. du 12 déc 2012 | 2017 | MERTERT | Pompe à chaleur géothermique | Nombre d'installations | 2 | # | [6 empty] | 2
R.G.-D. du 12 déc 2012 | 2017 | MERTERT | Collecteurs thermiques - eau chaude sanitaire | Surface du collecteur | 7.11 | m² | [6 empty] | 1
R.G.-D. du 12 déc 2012 | 2017 | MERTERT | Assainissement isolation/fenêtres | Toiture inclinée ou plate | 218 | m² | Standard de performance | 4 |  |  |  |  | 2
R.G.-D. du 12 déc 2012 | 2017 | MERTERT | Assainissement isolation/fenêtres | Dalle supérieure contre zone non chauffée | 100 | m² | Standard de performance | 4 |  |  |  |  | 1
R.G.-D. du 12 déc 2012 | 2017 | MERTERT | Assainissement isolation/fenêtres | Dalle inférieure contre zone non chauffée ou sol | 55 | m² | Standard de performance | 4 |  |  |  |  | 1
R.G.-D. du 12 déc 2012 | 2017 | MERTZIG | Chauffage central à plaquettes/copeaux de bois | Puissance de l'installation | 129.2 | kW | [6 empty] | 1
R.G.-D. du 12 déc 2012 | 2017 | MERTZIG | Raccordement à un réseau de chaleur | Puissance du raccordement au réseau | 40 | kW | [6 empty] | 2
R.G.-D. du 12 déc 2012 | 2017 | MERTZIG | Collecteurs thermiques - chauffage et eau chaude | Surface du collecteur | 10.04 | m² | [6 empty] | 1
R.G.-D. du 12 déc 2012 | 2017 | MERTZIG | Réseau de chaleur (min. 75% énergie renouvelables) | Nombre d'installations | 1 | # | [6 empty] | 1
R.G.-D. du 12 déc 2012 | 2017 | MERTZIG | Maison à basse énergie | Surface des pièces habitables chauffées | 324.6 | m² | [6 empty] | 1
R.G.-D. du 12 déc 2012 | 2017 | MERTZIG | Capteur solaire photovoltaïque | Puissance électrique | 23.87 | kWcrête | [6 empty] | 3
R.G.-D. du 12 déc 2012 | 2017 | MERTZIG | Assainissement isolation/fenêtres | Mur extérieur (isolé du côté extérieur) | 11.18 | m² | Standard de performance | 2 |  |  |  |  | 1
R.G.-D. du 12 déc 2012 | 2017 | MERTZIG | Assainissement isolation/fenêtres | Toiture inclinée ou plate | 160.55 | m² | Standard de performance | 3 |  |  |  |  | 1
R.G.-D. du 12 déc 2012 | 2017 | MONDERCANGE | Maison passive | Surface des pièces habitables chauffées | 225.5 | m² | [6 empty] | 1
R.G.-D. du 12 déc 2012 | 2017 | MONDERCANGE | Collecteurs thermiques - eau chaude sanitaire | Surface du collecteur | 5 | m² | [6 empty] | 1
R.G.-D. du 12 déc 2012 | 2017 | MONDERCANGE | Pompe à chaleur air/eau | Nombre d'installations | 1 | # | [6 empty] | 1
R.G.-D. du 12 déc 2012 | 2017 | MONDERCANGE | Appartement individuel passif | Surface des pièces habitables chauffées | 326.27 | m² | [6 empty] | 2
R.G.-D. du 12 déc 2012 | 2017 | MONDERCANGE | Capteur solaire photovoltaïque | Puissance électrique | 26.505 | kWcrête | [6 empty] | 3
R.G.-D. du 12 déc 2012 | 2017 | MONDERCANGE | Assainissement isolation/fenêtres | Fenêtres et portes-fenêtres | 23.3 | m² | Standard de performance | 1 |  |  |  |  | 1
R.G.-D. du 12 déc 2012 | 2017 | MONDERCANGE | Assainissement isolation/fenêtres | Mur extérieur (isolé du côté extérieur) | 6.7 | m² | Standard de performance | 1 |  |  |  |  | 1
R.G.-D. du 12 déc 2012 | 2017 | MONDERCANGE | Assainissement isolation/fenêtres | Mur extérieur (isolé du côté extérieur) | 222.2 | m² | Standard de performance | 2 |  |  |  |  | 2
R.G.-D. du 12 déc 2012 | 2017 | MONDERCANGE | Assainissement isolation/fenêtres | Mur extérieur (isolé du côté extérieur) | 85 | m² | Standard de performance | 3 |  |  |  |  | 1
R.G.-D. du 12 déc 2012 | 2017 | MONDERCANGE | Assainissement isolation/fenêtres | Mur extérieur (isolé du côté extérieur) | 97.3 | m² | Standard de performance | 4 |  |  |  |  | 2
R.G.-D. du 12 déc 2012 | 2017 | MONDERCANGE | Assainissement isolation/fenêtres | Dalle inférieure contre zone non chauffée ou sol | 98.36 | m² | Standard de performance | 3 |  |  |  |  | 1
R.G.-D. du 12 déc 2012 | 2017 | MONDERCANGE | Assainissement isolation/fenêtres | Fenêtres et portes-fenêtres | 19.1 | m² | Standard de performance | 4 |  |  |  |  | 2
R.G.-D. du 12 déc 2012 | 2017 | MONDERCANGE | Assainissement isolation/fenêtres | Toiture inclinée ou plate | 138.5 | m² | Standard de performance | 3 |  |  |  |  | 1
R.G.-D. du 12 déc 2012 | 2017 | MONDERCANGE | Assainissement isolation/fenêtres | Fenêtres et portes-fenêtres | 12.132 | m² | Standard de performance | 3 |  |  |  |  | 1
R.G.-D. du 12 déc 2012 | 2017 | MONDORF-LES-BAINS | Pompe à chaleur air/eau | Nombre d'installations | 1 | # | [6 empty] | 1
R.G.-D. du 12 déc 2012 | 2017 | MONDORF-LES-BAINS | Maison à basse énergie | Surface des pièces habitables chauffées | 369.7 | m² | [6 empty] | 1
R.G.-D. du 12 déc 2012 | 2017 | MONDORF-LES-BAINS | Collecteurs thermiques - eau chaude sanitaire | Surface du collecteur | 11.53 | m² | [6 empty] | 2
R.G.-D. du 12 déc 2012 | 2017 | MONDORF-LES-BAINS | Maison passive | Surface des pièces habitables chauffées | 332.2 | m² | [6 empty] | 1
R.G.-D. du 12 déc 2012 | 2017 | MONDORF-LES-BAINS | Capteur solaire photovoltaïque | Puissance électrique | 5.994 | kWcrête | [6 empty] | 1
R.G.-D. du 12 déc 2012 | 2017 | NIEDERANVEN | Capteur solaire photovoltaïque | Puissance électrique | 36.876 | kWcrête | [6 empty] | 4
R.G.-D. du 12 déc 2012 | 2017 | NIEDERANVEN | Pompe à chaleur géothermique | Nombre d'installations | 2 | # | [6 empty] | 2
R.G.-D. du 12 déc 2012 | 2017 | NIEDERANVEN | Maison passive | Surface des pièces habitables chauffées | 927.1 | m² | [6 empty] | 2
R.G.-D. du 12 déc 2012 | 2017 | NIEDERANVEN | Collecteurs thermiques - chauffage et eau chaude | Surface du collecteur | 9.09 | m² | [6 empty] | 1
R.G.-D. du 12 déc 2012 | 2017 | NIEDERANVEN | Chauffage central à granulés de bois | Puissance de l'installation | 12 | kW | [6 empty] | 1
R.G.-D. du 12 déc 2012 | 2017 | NIEDERANVEN | Maison à basse énergie | Surface des pièces habitables chauffées | 1081.4 | m² | [6 empty] | 4
R.G.-D. du 12 déc 2012 | 2017 | NIEDERANVEN | Collecteurs thermiques - eau chaude sanitaire | Surface du collecteur | 22.3 | m² | [6 empty] | 5
R.G.-D. du 12 déc 2012 | 2017 | NIEDERANVEN | Ventilation contrôlée avec récupération de chaleur | Nombre d'installations | 3 | # | [6 empty] | 3
R.G.-D. du 12 déc 2012 | 2017 | NIEDERANVEN | Assainissement isolation/fenêtres | Dalle inférieure contre zone non chauffée ou sol | 69.59 | m² | Standard de performance | 1 |  |  |  |  | 1
R.G.-D. du 12 déc 2012 | 2017 | NIEDERANVEN | Assainissement isolation/fenêtres | Mur extérieur (isolé du côté extérieur) | 369.7 | m² | Standard de performance | 2 |  |  |  |  | 2
R.G.-D. du 12 déc 2012 | 2017 | NIEDERANVEN | Assainissement isolation/fenêtres | Toiture inclinée ou plate | 274.19 | m² | Standard de performance | 3 |  |  |  |  | 2
R.G.-D. du 12 déc 2012 | 2017 | NIEDERANVEN | Assainissement isolation/fenêtres | Toiture inclinée ou plate | 114.8 | m² | Standard de performance | 1 |  |  |  |  | 1
R.G.-D. du 12 déc 2012 | 2017 | NIEDERANVEN | Assainissement isolation/fenêtres | Mur extérieur (isolé du côté extérieur) | 341.7 | m² | Standard de performance | 3 |  |  |  |  | 2
R.G.-D. du 12 déc 2012 | 2017 | NIEDERANVEN | Assainissement isolation/fenêtres | Fenêtres et portes-fenêtres | 76.85 | m² | Standard de performance | 3 |  |  |  |  | 2
R.G.-D. du 12 déc 2012 | 2017 | NIEDERANVEN | Assainissement isolation/fenêtres | Toiture inclinée ou plate | 520 | m² | Standard de performance | 2 |  |  |  |  | 3
R.G.-D. du 12 déc 2012 | 2017 | NIEDERANVEN | Assainissement isolation/fenêtres | Dalle inférieure contre zone non chauffée ou sol | 149.99 | m² | Standard de performance | 4 |  |  |  |  | 2
R.G.-D. du 12 déc 2012 | 2017 | NIEDERANVEN | Assainissement isolation/fenêtres | Mur contre sol ou zone non chauffé | 124 | m² | Standard de performance | 2 |  |  |  |  | 1
R.G.-D. du 12 déc 2012 | 2017 | NIEDERANVEN | Assainissement isolation/fenêtres | Fenêtres et portes-fenêtres | 81.06 | m² | Standard de performance | 4 |  |  |  |  | 2
R.G.-D. du 12 déc 2012 | 2017 | NIEDERANVEN | Assainissement isolation/fenêtres | Dalle inférieure contre zone non chauffée ou sol | 141 | m² | Standard de performance | 2 |  |  |  |  | 1
R.G.-D. du 12 déc 2012 | 2017 | NOMMERN | Pompe à chaleur géothermique | Nombre d'installations | 3 | # | [6 empty] | 3
R.G.-D. du 12 déc 2012 | 2017 | NOMMERN | Chauffage central à granulés de bois | Puissance de l'installation | 30 | kW | [6 empty] | 1
R.G.-D. du 12 déc 2012 | 2017 | NOMMERN | Maison passive | Surface des pièces habitables chauffées | 598.7 | m² | [6 empty] | 3
R.G.-D. du 12 déc 2012 | 2017 | NOMMERN | Pompe à chaleur air/eau | Nombre d'installations | 2 | # | [6 empty] | 2
R.G.-D. du 12 déc 2012 | 2017 | NOMMERN | Capteur solaire photovoltaïque | Puissance électrique | 47.725 | kWcrête | [6 empty] | 4
R.G.-D. du 12 déc 2012 | 2017 | NOMMERN | Collecteurs thermiques - eau chaude sanitaire | Surface du collecteur | 23.98 | m² | [6 empty] | 5
R.G.-D. du 12 déc 2012 | 2017 | NOMMERN | Collecteurs thermiques - chauffage et eau chaude | Surface du collecteur | 18.64 | m² | [6 empty] | 2
R.G.-D. du 12 déc 2012 | 2017 | NOMMERN | Maison à basse énergie | Surface des pièces habitables chauffées | 241.2 | m² | [6 empty] | 1
R.G.-D. du 12 déc 2012 | 2017 | NOMMERN | Échangeur géothermique | Nombre d'installations | 1 | # | [6 empty] | 1
R.G.-D. du 12 déc 2012 | 2017 | PARC HOSINGEN | Chauffage central à granulés de bois | Puissance de l'installation | 8 | kW | [6 empty] | 1
R.G.-D. du 12 déc 2012 | 2017 | PARC HOSINGEN | Ventilation contrôlée avec récupération de chaleur | Nombre d'installations | 1 | # | [6 empty] | 1
R.G.-D. du 12 déc 2012 | 2017 | PARC HOSINGEN | Chauffage central à plaquettes/copeaux de bois | Puissance de l'installation | 35 | kW | [6 empty] | 1
R.G.-D. du 12 déc 2012 | 2017 | PARC HOSINGEN | Assainissement isolation/fenêtres | Mur extérieur (isolé du côté extérieur) | 212 | m² | Standard de performance | 2 |  |  |  |  | 1
R.G.-D. du 12 déc 2012 | 2017 | PARC HOSINGEN | Assainissement isolation/fenêtres | Toiture inclinée ou plate | 46 | m² | Standard de performance | 2 |  |  |  |  | 1
R.G.-D. du 12 déc 2012 | 2017 | PARC HOSINGEN | Assainissement isolation/fenêtres | Toiture inclinée ou plate | 157.52 | m² | Standard de performance | 4 |  |  |  |  | 1
R.G.-D. du 12 déc 2012 | 2017 | PARC HOSINGEN | Assainissement isolation/fenêtres | Mur extérieur (isolé du côté extérieur) | 60 | m² | Standard de performance | 3 |  |  |  |  | 1
R.G.-D. du 12 déc 2012 | 2017 | PARC HOSINGEN | Assainissement isolation/fenêtres | Mur extérieur (isolé du côté intérieur) | 12 | m² | Standard de performance | 3 |  |  |  |  | 1
R.G.-D. du 12 déc 2012 | 2017 | PARC HOSINGEN | Assainissement isolation/fenêtres | Toiture inclinée ou plate | 139.8 | m² | Standard de performance | 3 |  |  |  |  | 1
R.G.-D. du 12 déc 2012 | 2017 | PARC HOSINGEN | Assainissement isolation/fenêtres | Fenêtres et portes-fenêtres | 51.34 | m² | Standard de performance | 4 |  |  |  |  | 1
R.G.-D. du 12 déc 2012 | 2017 | PARC HOSINGEN | Assainissement isolation/fenêtres | Mur contre sol ou zone non chauffé | 22 | m² | Standard de performance | 1 |  |  |  |  | 1
R.G.-D. du 12 déc 2012 | 2017 | PETANGE | Capteur solaire photovoltaïque | Puissance électrique | 24.12 | kWcrête | [6 empty] | 2
R.G.-D. du 12 déc 2012 | 2017 | PETANGE | Assainissement isolation/fenêtres | Toiture inclinée ou plate | 23.6 | m² | Standard de performance | 1 |  |  |  |  | 1
R.G.-D. du 12 déc 2012 | 2017 | PETANGE | Assainissement isolation/fenêtres | Mur contre sol ou zone non chauffé | 16.8 | m² | Standard de performance | 2 |  |  |  |  | 1
R.G.-D. du 12 déc 2012 | 2017 | PETANGE | Assainissement isolation/fenêtres | Toiture inclinée ou plate | 164.8 | m² | Standard de performance | 2 |  |  |  |  | 2
R.G.-D. du 12 déc 2012 | 2017 | PETANGE | Assainissement isolation/fenêtres | Fenêtres et portes-fenêtres | 92.42 | m² | Standard de performance | 4 |  |  |  |  | 2
R.G.-D. du 12 déc 2012 | 2017 | PETANGE | Assainissement isolation/fenêtres | Mur extérieur (isolé du côté extérieur) | 88.8 | m² | Standard de performance | 1 |  |  |  |  | 3
R.G.-D. du 12 déc 2012 | 2017 | PETANGE | Assainissement isolation/fenêtres | Mur extérieur (isolé du côté extérieur) | 36 | m² | Standard de performance | 2 |  |  |  |  | 1
R.G.-D. du 12 déc 2012 | 2017 | PETANGE | Assainissement isolation/fenêtres | Mur extérieur (isolé du côté extérieur) | 409.1 | m² | Standard de performance | 3 |  |  |  |  | 5
R.G.-D. du 12 déc 2012 | 2017 | PETANGE | Assainissement isolation/fenêtres | Dalle supérieure contre zone non chauffée | 15 | m² | Standard de performance | 4 |  |  |  |  | 1
R.G.-D. du 12 déc 2012 | 2017 | PETANGE | Assainissement isolation/fenêtres | Mur contre sol ou zone non chauffé | 14 | m² | Standard de performance | 4 |  |  |  |  | 1
R.G.-D. du 12 déc 2012 | 2017 | PETANGE | Assainissement isolation/fenêtres | Toiture inclinée ou plate | 121 | m² | Standard de performance | 3 |  |  |  |  | 1
R.G.-D. du 12 déc 2012 | 2017 | PREIZERDAUL | Chauffage central à granulés de bois | Puissance de l'installation | 24 | kW | [6 empty] | 2
R.G.-D. du 12 déc 2012 | 2017 | PREIZERDAUL | Collecteurs thermiques - eau chaude sanitaire | Surface du collecteur | 19.08 | m² | [6 empty] | 4
R.G.-D. du 12 déc 2012 | 2017 | PREIZERDAUL | Capteur solaire photovoltaïque | Puissance électrique | 15.89 | kWcrête | [6 empty] | 2
R.G.-D. du 12 déc 2012 | 2017 | PREIZERDAUL | Maison à basse énergie | Surface des pièces habitables chauffées | 258.8 | m² | [6 empty] | 1
R.G.-D. du 12 déc 2012 | 2017 | PREIZERDAUL | Assainissement isolation/fenêtres | Fenêtres et portes-fenêtres | 44.15 | m² | Standard de performance | 3 |  |  |  |  | 1
R.G.-D. du 12 déc 2012 | 2017 | PUTSCHEID | Capteur solaire photovoltaïque | Puissance électrique | 11.7 | kWcrête | [6 empty] | 1
R.G.-D. du 12 déc 2012 | 2017 | PUTSCHEID | Pompe à chaleur géothermique | Nombre d'installations | 1 | # | [6 empty] | 1
R.G.-D. du 12 déc 2012 | 2017 | RAMBROUCH | Capteur solaire photovoltaïque | Puissance électrique | 104.423 | kWcrête | [6 empty] | 8
R.G.-D. du 12 déc 2012 | 2017 | RAMBROUCH | Collecteurs thermiques - chauffage et eau chaude | Surface du collecteur | 10.04 | m² | [6 empty] | 1
R.G.-D. du 12 déc 2012 | 2017 | RAMBROUCH | Chauffage central à granulés de bois | Puissance de l'installation | 15 | kW | [6 empty] | 1
R.G.-D. du 12 déc 2012 | 2017 | RAMBROUCH | Pompe à chaleur air/eau | Nombre d'installations | 1 | # | [6 empty] | 1
R.G.-D. du 12 déc 2012 | 2017 | RAMBROUCH | Collecteurs thermiques - eau chaude sanitaire | Surface du collecteur | 10.01 | m² | [6 empty] | 2
R.G.-D. du 12 déc 2012 | 2017 | RAMBROUCH | Maison passive | Surface des pièces habitables chauffées | 190.2 | m² | [6 empty] | 1
R.G.-D. du 12 déc 2012 | 2017 | RAMBROUCH | Assainissement isolation/fenêtres | Toiture inclinée ou plate | 137 | m² | Standard de performance | 4 |  |  |  |  | 1
R.G.-D. du 12 déc 2012 | 2017 | RAMBROUCH | Assainissement isolation/fenêtres | Toiture inclinée ou plate | 439.37 | m² | Standard de performance | 3 |  |  |  |  | 2
R.G.-D. du 12 déc 2012 | 2017 | RECKANGE/MESS | Pompe à chaleur géothermique | Nombre d'installations | 7 | # | [6 empty] | 7
R.G.-D. du 12 déc 2012 | 2017 | RECKANGE/MESS | Maison passive | Surface des pièces habitables chauffées | 1132.5 | m² | [6 empty] | 6
R.G.-D. du 12 déc 2012 | 2017 | RECKANGE/MESS | Collecteurs thermiques - eau chaude sanitaire | Surface du collecteur | 77.741 | m² | [6 empty] | 16
R.G.-D. du 12 déc 2012 | 2017 | RECKANGE/MESS | Pompe à chaleur air/eau | Nombre d'installations | 2 | # | [6 empty] | 2
R.G.-D. du 12 déc 2012 | 2017 | RECKANGE/MESS | Échangeur géothermique | Nombre d'installations | 4 | # | [6 empty] | 4
R.G.-D. du 12 déc 2012 | 2017 | RECKANGE/MESS | Capteur solaire photovoltaïque | Puissance électrique | 80.5 | kWcrête | [6 empty] | 6
R.G.-D. du 12 déc 2012 | 2017 | RECKANGE/MESS | Assainissement isolation/fenêtres | Mur contre sol ou zone non chauffé | 39 | m² | Standard de performance | 1 |  |  |  |  | 1
R.G.-D. du 12 déc 2012 | 2017 | RECKANGE/MESS | Assainissement isolation/fenêtres | Dalle inférieure contre zone non chauffée ou sol | 9.9 | m² | Standard de performance | 3 |  |  |  |  | 1
R.G.-D. du 12 déc 2012 | 2017 | RECKANGE/MESS | Assainissement isolation/fenêtres | Dalle inférieure contre zone non chauffée ou sol | 149 | m² | Standard de performance | 2 |  |  |  |  | 1
R.G.-D. du 12 déc 2012 | 2017 | RECKANGE/MESS | Assainissement isolation/fenêtres | Fenêtres et portes-fenêtres | 11.15 | m² | Standard de performance | 4 |  |  |  |  | 1
R.G.-D. du 12 déc 2012 | 2017 | RECKANGE/MESS | Assainissement isolation/fenêtres | Mur extérieur (isolé du côté extérieur) | 456 | m² | Standard de performance | 2 |  |  |  |  | 2
R.G.-D. du 12 déc 2012 | 2017 | RECKANGE/MESS | Assainissement isolation/fenêtres | Mur extérieur (isolé du côté extérieur) | 6 | m² | Standard de performance | 3 |  |  |  |  | 1
R.G.-D. du 12 déc 2012 | 2017 | REDANGE | Capteur solaire photovoltaïque | Puissance électrique | 47.68 | kWcrête | [6 empty] | 4
R.G.-D. du 12 déc 2012 | 2017 | REDANGE | Collecteurs thermiques - eau chaude sanitaire | Surface du collecteur | 9.4 | m² | [6 empty] | 2
R.G.-D. du 12 déc 2012 | 2017 | REDANGE | Maison passive | Surface des pièces habitables chauffées | 213.4 | m² | [6 empty] | 1
R.G.-D. du 12 déc 2012 | 2017 | REDANGE | Maison à basse énergie | Surface des pièces habitables chauffées | 256 | m² | [6 empty] | 1
R.G.-D. du 12 déc 2012 | 2017 | REDANGE | Pompe à chaleur air/eau | Nombre d'installations | 1 | # | [6 empty] | 1
R.G.-D. du 12 déc 2012 | 2017 | REISDORF | Chaudière à gazéification de bûches de bois | Puissance de l'installation | 22 | kW | [6 empty] | 1
R.G.-D. du 12 déc 2012 | 2017 | REISDORF | Collecteurs thermiques - eau chaude sanitaire | Surface du collecteur | 6.9 | m² | [6 empty] | 1
R.G.-D. du 12 déc 2012 | 2017 | REMICH | Maison à basse énergie | Surface des pièces habitables chauffées | 136.2 | m² | [6 empty] | 1
R.G.-D. du 12 déc 2012 | 2017 | REMICH | Poêle à granulés de bois | Puissance de l'installation | 8.8 | kW | [6 empty] | 1
R.G.-D. du 12 déc 2012 | 2017 | REMICH | Assainissement isolation/fenêtres | Toiture inclinée ou plate | 138 | m² | Standard de performance | 2 |  |  |  |  | 1
R.G.-D. du 12 déc 2012 | 2017 | ROESER | Collecteurs thermiques - eau chaude sanitaire | Surface du collecteur | 28.04 | m² | [6 empty] | 7
R.G.-D. du 12 déc 2012 | 2017 | ROESER | Maison à basse énergie | Surface des pièces habitables chauffées | 429.7 | m² | [6 empty] | 2
R.G.-D. du 12 déc 2012 | 2017 | ROESER | Capteur solaire photovoltaïque | Puissance électrique | 8.658 | kWcrête | [6 empty] | 2
R.G.-D. du 12 déc 2012 | 2017 | ROESER | Assainissement isolation/fenêtres | Fenêtres et portes-fenêtres | 24.17 | m² | Standard de performance | 3 |  |  |  |  | 1
R.G.-D. du 12 déc 2012 | 2017 | ROESER | Assainissement isolation/fenêtres | Toiture inclinée ou plate | 188.35 | m² | Standard de performance | 3 |  |  |  |  | 2
R.G.-D. du 12 déc 2012 | 2017 | ROESER | Assainissement isolation/fenêtres | Fenêtres et portes-fenêtres | 21 | m² | Standard de performance | 2 |  |  |  |  | 1
R.G.-D. du 12 déc 2012 | 2017 | ROSPORT-MOMPACH | Pompe à chaleur air/eau | Nombre d'installations | 1 | # | [6 empty] | 1
R.G.-D. du 12 déc 2012 | 2017 | ROSPORT-MOMPACH | Pompe à chaleur géothermique | Nombre d'installations | 2 | # | [6 empty] | 2
R.G.-D. du 12 déc 2012 | 2017 | ROSPORT-MOMPACH | Capteur solaire photovoltaïque | Puissance électrique | 143.61 | kWcrête | [6 empty] | 7
R.G.-D. du 12 déc 2012 | 2017 | ROSPORT-MOMPACH | Maison passive | Surface des pièces habitables chauffées | 210.7 | m² | [6 empty] | 1
R.G.-D. du 12 déc 2012 | 2017 | ROSPORT-MOMPACH | Collecteurs thermiques - eau chaude sanitaire | Surface du collecteur | 17.74 | m² | [6 empty] | 3
R.G.-D. du 12 déc 2012 | 2017 | ROSPORT-MOMPACH | Collecteurs thermiques - chauffage et eau chaude | Surface du collecteur | 12.6 | m² | [6 empty] | 1
R.G.-D. du 12 déc 2012 | 2017 | RUMELANGE | Capteur solaire photovoltaïque | Puissance électrique | 7.992 | kWcrête | [6 empty] | 1
R.G.-D. du 12 déc 2012 | 2017 | SAEUL | Collecteurs thermiques - chauffage et eau chaude | Surface du collecteur | 47.4 | m² | [6 empty] | 5
R.G.-D. du 12 déc 2012 | 2017 | SAEUL | Maison passive | Surface des pièces habitables chauffées | 488.2 | m² | [6 empty] | 2
R.G.-D. du 12 déc 2012 | 2017 | SAEUL | Collecteurs thermiques - eau chaude sanitaire | Surface du collecteur | 9.4 | m² | [6 empty] | 2
R.G.-D. du 12 déc 2012 | 2017 | SAEUL | Pompe à chaleur air/eau | Nombre d'installations | 1 | # | [6 empty] | 1
R.G.-D. du 12 déc 2012 | 2017 | SANDWEILER | Collecteurs thermiques - chauffage et eau chaude | Surface du collecteur | 20.57 | m² | [6 empty] | 2
R.G.-D. du 12 déc 2012 | 2017 | SANDWEILER | Capteur solaire photovoltaïque | Puissance électrique | 58.7 | kWcrête | [6 empty] | 4
R.G.-D. du 12 déc 2012 | 2017 | SANDWEILER | Chauffage central à granulés de bois | Puissance de l'installation | 15 | kW | [6 empty] | 1
R.G.-D. du 12 déc 2012 | 2017 | SANDWEILER | Assainissement isolation/fenêtres | Toiture inclinée ou plate | 108.68 | m² | Standard de performance | 4 |  |  |  |  | 1
R.G.-D. du 12 déc 2012 | 2017 | SANDWEILER | Assainissement isolation/fenêtres | Dalle inférieure contre zone non chauffée ou sol | 45 | m² | Standard de performance | 4 |  |  |  |  | 1
R.G.-D. du 12 déc 2012 | 2017 | SANDWEILER | Assainissement isolation/fenêtres | Mur extérieur (isolé du côté extérieur) | 138 | m² | Standard de performance | 4 |  |  |  |  | 1
R.G.-D. du 12 déc 2012 | 2017 | SANDWEILER | Assainissement isolation/fenêtres | Fenêtres et portes-fenêtres | 20.43 | m² | Standard de performance | 3 |  |  |  |  | 1
R.G.-D. du 12 déc 2012 | 2017 | SANEM | Ventilation contrôlée avec récupération de chaleur | Nombre d'installations | 1 | # | [6 empty] | 1
R.G.-D. du 12 déc 2012 | 2017 | SANEM | Maison à basse énergie | Surface des pièces habitables chauffées | 315.2 | m² | [6 empty] | 2
R.G.-D. du 12 déc 2012 | 2017 | SANEM | Appartement individuel basse énergie | Surface des pièces habitables chauffées | 527.97 | m² | [6 empty] | 7
R.G.-D. du 12 déc 2012 | 2017 | SANEM | Collecteurs thermiques - eau chaude sanitaire | Surface du collecteur | 9 | m² | [6 empty] | 1
R.G.-D. du 12 déc 2012 | 2017 | SANEM | Capteur solaire photovoltaïque | Puissance électrique | 46.115 | kWcrête | [6 empty] | 5
R.G.-D. du 12 déc 2012 | 2017 | SANEM | Collecteurs thermiques - chauffage et eau chaude | Surface du collecteur | 14 | m² | [6 empty] | 1
R.G.-D. du 12 déc 2012 | 2017 | SANEM | Appartement individuel passif | Surface des pièces habitables chauffées | 5287.15 | m² | [6 empty] | 64
R.G.-D. du 12 déc 2012 | 2017 | SANEM | Assainissement isolation/fenêtres | Toiture inclinée ou plate | 336.2 | m² | Standard de performance | 4 |  |  |  |  | 5
R.G.-D. du 12 déc 2012 | 2017 | SANEM | Assainissement isolation/fenêtres | Mur contre sol ou zone non chauffé | 16 | m² | Standard de performance | 2 |  |  |  |  | 1
R.G.-D. du 12 déc 2012 | 2017 | SANEM | Assainissement isolation/fenêtres | Dalle inférieure contre zone non chauffée ou sol | 144 | m² | Standard de performance | 4 |  |  |  |  | 2
R.G.-D. du 12 déc 2012 | 2017 | SANEM | Assainissement isolation/fenêtres | Mur extérieur (isolé du côté extérieur) | 149 | m² | Standard de performance | 2 |  |  |  |  | 1
R.G.-D. du 12 déc 2012 | 2017 | SANEM | Assainissement isolation/fenêtres | Mur extérieur (isolé du côté extérieur) | 475.04 | m² | Standard de performance | 3 |  |  |  |  | 4
R.G.-D. du 12 déc 2012 | 2017 | SANEM | Assainissement isolation/fenêtres | Toiture inclinée ou plate | 437.92 | m² | Standard de performance | 3 |  |  |  |  | 4
R.G.-D. du 12 déc 2012 | 2017 | SANEM | Assainissement isolation/fenêtres | Mur extérieur (isolé du côté intérieur) | 117 | m² | Standard de performance | 2 |  |  |  |  | 1
R.G.-D. du 12 déc 2012 | 2017 | SANEM | Assainissement isolation/fenêtres | Mur contre sol ou zone non chauffé | 25 | m² | Standard de performance | 4 |  |  |  |  | 1
R.G.-D. du 12 déc 2012 | 2017 | SANEM | Assainissement isolation/fenêtres | Fenêtres et portes-fenêtres | 28.53 | m² | Standard de performance | 1 |  |  |  |  | 1
R.G.-D. du 12 déc 2012 | 2017 | SANEM | Assainissement isolation/fenêtres | Fenêtres et portes-fenêtres | 35.96 | m² | Standard de performance | 3 |  |  |  |  | 1
R.G.-D. du 12 déc 2012 | 2017 | SANEM | Assainissement isolation/fenêtres | Dalle inférieure contre zone non chauffée ou sol | 67 | m² | Standard de performance | 2 |  |  |  |  | 2
R.G.-D. du 12 déc 2012 | 2017 | SANEM | Assainissement isolation/fenêtres | Fenêtres et portes-fenêtres | 41.87 | m² | Standard de performance | 4 |  |  |  |  | 1
R.G.-D. du 12 déc 2012 | 2017 | SANEM | Assainissement isolation/fenêtres | Mur extérieur (isolé du côté intérieur) | 41.75 | m² | Standard de performance | 4 |  |  |  |  | 1
R.G.-D. du 12 déc 2012 | 2017 | SANEM | Assainissement isolation/fenêtres | Mur extérieur (isolé du côté extérieur) | 154.7 | m² | Standard de performance | 4 |  |  |  |  | 1
R.G.-D. du 12 déc 2012 | 2017 | SCHENGEN | Capteur solaire photovoltaïque | Puissance électrique | 45.8 | kWcrête | [6 empty] | 3
R.G.-D. du 12 déc 2012 | 2017 | SCHENGEN | Maison à basse énergie | Surface des pièces habitables chauffées | 321.5 | m² | [6 empty] | 2
R.G.-D. du 12 déc 2012 | 2017 | SCHENGEN | Collecteurs thermiques - eau chaude sanitaire | Surface du collecteur | 23.45 | m² | [6 empty] | 4
R.G.-D. du 12 déc 2012 | 2017 | SCHENGEN | Chauffage central à granulés de bois | Puissance de l'installation | 36 | kW | [6 empty] | 2
R.G.-D. du 12 déc 2012 | 2017 | SCHENGEN | Collecteurs thermiques - chauffage et eau chaude | Surface du collecteur | 14 | m² | [6 empty] | 1
R.G.-D. du 12 déc 2012 | 2017 | SCHENGEN | Assainissement isolation/fenêtres | Toiture inclinée ou plate | 195.91 | m² | Standard de performance | 2 |  |  |  |  | 1
R.G.-D. du 12 déc 2012 | 2017 | SCHENGEN | Assainissement isolation/fenêtres | Toiture inclinée ou plate | 230.11 | m² | Standard de performance | 3 |  |  |  |  | 2
R.G.-D. du 12 déc 2012 | 2017 | SCHENGEN | Assainissement isolation/fenêtres | Mur contre sol ou zone non chauffé | 36.1 | m² | Standard de performance | 2 |  |  |  |  | 1
R.G.-D. du 12 déc 2012 | 2017 | SCHENGEN | Assainissement isolation/fenêtres | Mur extérieur (isolé du côté extérieur) | 233.8 | m² | Standard de performance | 2 |  |  |  |  | 2
R.G.-D. du 12 déc 2012 | 2017 | SCHENGEN | Assainissement isolation/fenêtres | Mur contre sol ou zone non chauffé | 20.9 | m² | Standard de performance | 3 |  |  |  |  | 1
R.G.-D. du 12 déc 2012 | 2017 | SCHENGEN | Assainissement isolation/fenêtres | Dalle inférieure contre zone non chauffée ou sol | 51 | m² | Standard de performance | 1 |  |  |  |  | 1
R.G.-D. du 12 déc 2012 | 2017 | SCHENGEN | Assainissement isolation/fenêtres | Toiture inclinée ou plate | 148.4 | m² | Standard de performance | 4 |  |  |  |  | 1
R.G.-D. du 12 déc 2012 | 2017 | SCHENGEN | Assainissement isolation/fenêtres | Dalle inférieure contre zone non chauffée ou sol | 3.4 | m² | Standard de performance | 2 |  |  |  |  | 1
R.G.-D. du 12 déc 2012 | 2017 | SCHIEREN | Capteur solaire photovoltaïque | Puissance électrique | 24.8 | kWcrête | [6 empty] | 2
R.G.-D. du 12 déc 2012 | 2017 | SCHIEREN | Collecteurs thermiques - eau chaude sanitaire | Surface du collecteur | 17.85 | m² | [6 empty] | 3
R.G.-D. du 12 déc 2012 | 2017 | SCHIEREN | Chaudière à gazéification de bûches de bois | Puissance de l'installation | 20 | kW | [6 empty] | 1
R.G.-D. du 12 déc 2012 | 2017 | SCHIEREN | Assainissement isolation/fenêtres | Mur extérieur (isolé du côté extérieur) | 165 | m² | Standard de performance | 2 |  |  |  |  | 2
R.G.-D. du 12 déc 2012 | 2017 | SCHIEREN | Assainissement isolation/fenêtres | Toiture inclinée ou plate | 208 | m² | Standard de performance | 3 |  |  |  |  | 2
R.G.-D. du 12 déc 2012 | 2017 | SCHIEREN | Assainissement isolation/fenêtres | Toiture inclinée ou plate | 41 | m² | Standard de performance | 2 |  |  |  |  | 1
R.G.-D. du 12 déc 2012 | 2017 | SCHIEREN | Assainissement isolation/fenêtres | Dalle inférieure contre zone non chauffée ou sol | 38 | m² | Standard de performance | 3 |  |  |  |  | 1
R.G.-D. du 12 déc 2012 | 2017 | SCHIEREN | Assainissement isolation/fenêtres | Dalle inférieure contre zone non chauffée ou sol | 83.4 | m² | Standard de performance | 2 |  |  |  |  | 2
R.G.-D. du 12 déc 2012 | 2017 | SCHIFFLANGE | Assainissement isolation/fenêtres | Mur extérieur (isolé du côté extérieur) | 165 | m² | Standard de performance | 4 |  |  |  |  | 1
R.G.-D. du 12 déc 2012 | 2017 | SCHIFFLANGE | Assainissement isolation/fenêtres | Toiture inclinée ou plate | 267.5 | m² | Standard de performance | 3 |  |  |  |  | 2
R.G.-D. du 12 déc 2012 | 2017 | SCHIFFLANGE | Assainissement isolation/fenêtres | Mur extérieur (isolé du côté extérieur) | 21 | m² | Standard de performance | 2 |  |  |  |  | 1
R.G.-D. du 12 déc 2012 | 2017 | SCHIFFLANGE | Assainissement isolation/fenêtres | Toiture inclinée ou plate | 258.4 | m² | Standard de performance | 4 |  |  |  |  | 2
R.G.-D. du 12 déc 2012 | 2017 | SCHIFFLANGE | Assainissement isolation/fenêtres | Fenêtres et portes-fenêtres | 22 | m² | Standard de performance | 2 |  |  |  |  | 1
R.G.-D. du 12 déc 2012 | 2017 | SCHUTTRANGE | Collecteurs thermiques - eau chaude sanitaire | Surface du collecteur | 32.06 | m² | [6 empty] | 6
R.G.-D. du 12 déc 2012 | 2017 | SCHUTTRANGE | Capteur solaire photovoltaïque | Puissance électrique | 33.646 | kWcrête | [6 empty] | 4
R.G.-D. du 12 déc 2012 | 2017 | SCHUTTRANGE | Maison passive | Surface des pièces habitables chauffées | 1231.7 | m² | [6 empty] | 5
R.G.-D. du 12 déc 2012 | 2017 | SCHUTTRANGE | Pompe à chaleur air/eau | Nombre d'installations | 3 | # | [6 empty] | 3
R.G.-D. du 12 déc 2012 | 2017 | SCHUTTRANGE | Collecteurs thermiques - chauffage et eau chaude | Surface du collecteur | 10.04 | m² | [6 empty] | 1
R.G.-D. du 12 déc 2012 | 2017 | SCHUTTRANGE | Assainissement isolation/fenêtres | Toiture inclinée ou plate | 206 | m² | Standard de performance | 4 |  |  |  |  | 1
R.G.-D. du 12 déc 2012 | 2017 | STADTBREDIMUS | Collecteurs thermiques - eau chaude sanitaire | Surface du collecteur | 27.48 | m² | [6 empty] | 2
R.G.-D. du 12 déc 2012 | 2017 | STADTBREDIMUS | Capteur solaire photovoltaïque | Puissance électrique | 9.88 | kWcrête | [6 empty] | 1
R.G.-D. du 12 déc 2012 | 2017 | STADTBREDIMUS | Pompe à chaleur air/eau | Nombre d'installations | 1 | # | [6 empty] | 1
R.G.-D. du 12 déc 2012 | 2017 | STADTBREDIMUS | Maison passive | Surface des pièces habitables chauffées | 170 | m² | [6 empty] | 1
R.G.-D. du 12 déc 2012 | 2017 | STADTBREDIMUS | Pompe à chaleur géothermique | Nombre d'installations | 1 | # | [6 empty] | 1
R.G.-D. du 12 déc 2012 | 2017 | STADTBREDIMUS | Ventilation contrôlée avec récupération de chaleur | Nombre d'installations | 1 | # | [6 empty] | 1
R.G.-D. du 12 déc 2012 | 2017 | STADTBREDIMUS | Assainissement isolation/fenêtres | Mur extérieur (isolé du côté extérieur) | 142.6 | m² | Standard de performance | 3 |  |  |  |  | 2
R.G.-D. du 12 déc 2012 | 2017 | STADTBREDIMUS | Assainissement isolation/fenêtres | Mur extérieur (isolé du côté extérieur) | 17 | m² | Standard de performance | 2 |  |  |  |  | 1
R.G.-D. du 12 déc 2012 | 2017 | STADTBREDIMUS | Assainissement isolation/fenêtres | Fenêtres et portes-fenêtres | 4.4 | m² | Standard de performance | 4 |  |  |  |  | 1
R.G.-D. du 12 déc 2012 | 2017 | STADTBREDIMUS | Assainissement isolation/fenêtres | Mur contre sol ou zone non chauffé | 20.52 | m² | Standard de performance | 3 |  |  |  |  | 1
R.G.-D. du 12 déc 2012 | 2017 | STADTBREDIMUS | Assainissement isolation/fenêtres | Fenêtres et portes-fenêtres | 40.3 | m² | Standard de performance | 2 |  |  |  |  | 1
R.G.-D. du 12 déc 2012 | 2017 | STADTBREDIMUS | Assainissement isolation/fenêtres | Dalle inférieure contre zone non chauffée ou sol | 40.3 | m² | Standard de performance | 2 |  |  |  |  | 1
R.G.-D. du 12 déc 2012 | 2017 | STADTBREDIMUS | Assainissement isolation/fenêtres | Toiture inclinée ou plate | 93.2 | m² | Standard de performance | 2 |  |  |  |  | 3
R.G.-D. du 12 déc 2012 | 2017 | STADTBREDIMUS | Assainissement isolation/fenêtres | Mur contre sol ou zone non chauffé | 19.81 | m² | Standard de performance | 2 |  |  |  |  | 1
R.G.-D. du 12 déc 2012 | 2017 | STADTBREDIMUS | Assainissement isolation/fenêtres | Dalle inférieure contre zone non chauffée ou sol | 25.2 | m² | Standard de performance | 3 |  |  |  |  | 1
R.G.-D. du 12 déc 2012 | 2017 | STADTBREDIMUS | Assainissement isolation/fenêtres | Toiture inclinée ou plate | 185.8 | m² | Standard de performance | 3 |  |  |  |  | 2
R.G.-D. du 12 déc 2012 | 2017 | STEINFORT | Maison passive | Surface des pièces habitables chauffées | 710.7 | m² | [6 empty] | 2
R.G.-D. du 12 déc 2012 | 2017 | STEINFORT | Capteur solaire photovoltaïque | Puissance électrique | 4 | kWcrête | [6 empty] | 1
R.G.-D. du 12 déc 2012 | 2017 | STEINFORT | Collecteurs thermiques - eau chaude sanitaire | Surface du collecteur | 5.02 | m² | [6 empty] | 1
R.G.-D. du 12 déc 2012 | 2017 | STEINFORT | Maison à basse énergie | Surface des pièces habitables chauffées | 560.9 | m² | [6 empty] | 3
R.G.-D. du 12 déc 2012 | 2017 | STEINFORT | Collecteurs thermiques - chauffage et eau chaude | Surface du collecteur | 9.48 | m² | [6 empty] | 1
R.G.-D. du 12 déc 2012 | 2017 | STEINFORT | Pompe à chaleur air/eau | Nombre d'installations | 1 | # | [6 empty] | 1
R.G.-D. du 12 déc 2012 | 2017 | STEINFORT | Assainissement isolation/fenêtres | Dalle supérieure contre zone non chauffée | 86.51 | m² | Standard de performance | 4 |  |  |  |  | 1
R.G.-D. du 12 déc 2012 | 2017 | STEINFORT | Assainissement isolation/fenêtres | Dalle inférieure contre zone non chauffée ou sol | 41.6 | m² | Standard de performance | 4 |  |  |  |  | 1
R.G.-D. du 12 déc 2012 | 2017 | STEINFORT | Assainissement isolation/fenêtres | Mur extérieur (isolé du côté extérieur) | 124 | m² | Standard de performance | 2 |  |  |  |  | 1
R.G.-D. du 12 déc 2012 | 2017 | STEINFORT | Assainissement isolation/fenêtres | Mur extérieur (isolé du côté extérieur) | 60 | m² | Standard de performance | 3 |  |  |  |  | 1
R.G.-D. du 12 déc 2012 | 2017 | STEINFORT | Assainissement isolation/fenêtres | Dalle supérieure contre zone non chauffée | 12 | m² | Standard de performance | 2 |  |  |  |  | 1
R.G.-D. du 12 déc 2012 | 2017 | STEINFORT | Assainissement isolation/fenêtres | Fenêtres et portes-fenêtres | 36.5 | m² | Standard de performance | 3 |  |  |  |  | 1
R.G.-D. du 12 déc 2012 | 2017 | STEINFORT | Assainissement isolation/fenêtres | Mur contre sol ou zone non chauffé | 30.4 | m² | Standard de performance | 3 |  |  |  |  | 2
R.G.-D. du 12 déc 2012 | 2017 | STEINSEL | Capteur solaire photovoltaïque | Puissance électrique | 14.66 | kWcrête | [6 empty] | 2
R.G.-D. du 12 déc 2012 | 2017 | STEINSEL | Collecteurs thermiques - chauffage et eau chaude | Surface du collecteur | 9.48 | m² | [6 empty] | 1
R.G.-D. du 12 déc 2012 | 2017 | STEINSEL | Collecteurs thermiques - eau chaude sanitaire | Surface du collecteur | 61.4 | m² | [6 empty] | 12
R.G.-D. du 12 déc 2012 | 2017 | STEINSEL | Maison à basse énergie | Surface des pièces habitables chauffées | 649.1 | m² | [6 empty] | 2
R.G.-D. du 12 déc 2012 | 2017 | STEINSEL | Assainissement isolation/fenêtres | Mur extérieur (isolé du côté extérieur) | 35.87 | m² | Standard de performance | 2 |  |  |  |  | 1
R.G.-D. du 12 déc 2012 | 2017 | STEINSEL | Assainissement isolation/fenêtres | Toiture inclinée ou plate | 36.58 | m² | Standard de performance | 2 |  |  |  |  | 1
R.G.-D. du 12 déc 2012 | 2017 | STEINSEL | Assainissement isolation/fenêtres | Toiture inclinée ou plate | 130.9 | m² | Standard de performance | 4 |  |  |  |  | 1
R.G.-D. du 12 déc 2012 | 2017 | STRASSEN | Maison à basse énergie | Surface des pièces habitables chauffées | 2160.3 | m² | [6 empty] | 9
R.G.-D. du 12 déc 2012 | 2017 | STRASSEN | Capteur solaire photovoltaïque | Puissance électrique | 40.02 | kWcrête | [6 empty] | 4
R.G.-D. du 12 déc 2012 | 2017 | STRASSEN | Collecteurs thermiques - eau chaude sanitaire | Surface du collecteur | 46.54 | m² | [6 empty] | 10
R.G.-D. du 12 déc 2012 | 2017 | STRASSEN | Assainissement isolation/fenêtres | Fenêtres et portes-fenêtres | 12.15 | m² | Standard de performance | 4 |  |  |  |  | 1
R.G.-D. du 12 déc 2012 | 2017 | STRASSEN | Assainissement isolation/fenêtres | Dalle supérieure contre zone non chauffée | 64.53 | m² | Standard de performance | 3 |  |  |  |  | 1
R.G.-D. du 12 déc 2012 | 2017 | STRASSEN | Assainissement isolation/fenêtres | Fenêtres et portes-fenêtres | 6.16 | m² | Standard de performance | 1 |  |  |  |  | 1
R.G.-D. du 12 déc 2012 | 2017 | STRASSEN | Assainissement isolation/fenêtres | Toiture inclinée ou plate | 139 | m² | Standard de performance | 3 |  |  |  |  | 1
R.G.-D. du 12 déc 2012 | 2017 | STRASSEN | Assainissement isolation/fenêtres | Toiture inclinée ou plate | 532.11 | m² | Standard de performance | 4 |  |  |  |  | 2
R.G.-D. du 12 déc 2012 | 2017 | STRASSEN | Assainissement isolation/fenêtres | Fenêtres et portes-fenêtres | 49.61 | m² | Standard de performance | 3 |  |  |  |  | 1
R.G.-D. du 12 déc 2012 | 2017 | STRASSEN | Assainissement isolation/fenêtres | Mur extérieur (isolé du côté extérieur) | 773 | m² | Standard de performance | 4 |  |  |  |  | 1
R.G.-D. du 12 déc 2012 | 2017 | STRASSEN | Assainissement isolation/fenêtres | Dalle inférieure contre zone non chauffée ou sol | 499.35 | m² | Standard de performance | 4 |  |  |  |  | 2
R.G.-D. du 12 déc 2012 | 2017 | TANDEL | Collecteurs thermiques - chauffage et eau chaude | Surface du collecteur | 15.06 | m² | [6 empty] | 1
R.G.-D. du 12 déc 2012 | 2017 | TANDEL | Capteur solaire photovoltaïque | Puissance électrique | 51.65 | kWcrête | [6 empty] | 3
R.G.-D. du 12 déc 2012 | 2017 | TANDEL | Pompe à chaleur géothermique | Nombre d'installations | 1 | # | [6 empty] | 1
R.G.-D. du 12 déc 2012 | 2017 | TANDEL | Chauffage central à plaquettes/copeaux de bois | Puissance de l'installation | 35 | kW | [6 empty] | 1
R.G.-D. du 12 déc 2012 | 2017 | TANDEL | Chaudière à gazéification de bûches de bois | Puissance de l'installation | 40 | kW | [6 empty] | 1
R.G.-D. du 12 déc 2012 | 2017 | TANDEL | Collecteurs thermiques - eau chaude sanitaire | Surface du collecteur | 11.71 | m² | [6 empty] | 2
R.G.-D. du 12 déc 2012 | 2017 | TANDEL | Maison à basse énergie | Surface des pièces habitables chauffées | 267.1 | m² | [6 empty] | 1
R.G.-D. du 12 déc 2012 | 2017 | TANDEL | Assainissement isolation/fenêtres | Mur extérieur (isolé du côté extérieur) | 156 | m² | Standard de performance | 3 |  |  |  |  | 1
R.G.-D. du 12 déc 2012 | 2017 | TANDEL | Assainissement isolation/fenêtres | Mur contre sol ou zone non chauffé | 20 | m² | Standard de performance | 2 |  |  |  |  | 1
R.G.-D. du 12 déc 2012 | 2017 | TANDEL | Assainissement isolation/fenêtres | Fenêtres et portes-fenêtres | 21 | m² | Standard de performance | 4 |  |  |  |  | 1
R.G.-D. du 12 déc 2012 | 2017 | TROISVIERGES | Capteur solaire photovoltaïque | Puissance électrique | 42.87 | kWcrête | [6 empty] | 2
R.G.-D. du 12 déc 2012 | 2017 | TROISVIERGES | Collecteurs thermiques - eau chaude sanitaire | Surface du collecteur | 12.21 | m² | [6 empty] | 2
R.G.-D. du 12 déc 2012 | 2017 | TROISVIERGES | Pompe à chaleur géothermique | Nombre d'installations | 1 | # | [6 empty] | 1
R.G.-D. du 12 déc 2012 | 2017 | TROISVIERGES | Assainissement isolation/fenêtres | Mur extérieur (isolé du côté extérieur) | 14.03 | m² | Standard de performance | 3 |  |  |  |  | 1
R.G.-D. du 12 déc 2012 | 2017 | TROISVIERGES | Assainissement isolation/fenêtres | Toiture inclinée ou plate | 7.22 | m² | Standard de performance | 4 |  |  |  |  | 1
R.G.-D. du 12 déc 2012 | 2017 | USELDANGE | Chauffage central à granulés de bois | Puissance de l'installation | 15 | kW | [6 empty] | 1
R.G.-D. du 12 déc 2012 | 2017 | USELDANGE | Capteur solaire photovoltaïque | Puissance électrique | 24.24 | kWcrête | [6 empty] | 3
R.G.-D. du 12 déc 2012 | 2017 | USELDANGE | Collecteurs thermiques - chauffage et eau chaude | Surface du collecteur | 89.28 | m² | [6 empty] | 9
R.G.-D. du 12 déc 2012 | 2017 | USELDANGE | Maison à basse énergie | Surface des pièces habitables chauffées | 494.1 | m² | [6 empty] | 2
R.G.-D. du 12 déc 2012 | 2017 | USELDANGE | Pompe à chaleur air/eau | Nombre d'installations | 3 | # | [6 empty] | 3
R.G.-D. du 12 déc 2012 | 2017 | USELDANGE | Maison passive | Surface des pièces habitables chauffées | 618.2 | m² | [6 empty] | 3
R.G.-D. du 12 déc 2012 | 2017 | USELDANGE | Collecteurs thermiques - eau chaude sanitaire | Surface du collecteur | 5.02 | m² | [6 empty] | 1
R.G.-D. du 12 déc 2012 | 2017 | USELDANGE | Assainissement isolation/fenêtres | Toiture inclinée ou plate | 169.94 | m² | Standard de performance | 3 |  |  |  |  | 1
R.G.-D. du 12 déc 2012 | 2017 | VALLEE DE L'ERNZ | Pompe à chaleur géothermique | Nombre d'installations | 1 | # | [6 empty] | 1
R.G.-D. du 12 déc 2012 | 2017 | VALLEE DE L'ERNZ | Maison passive | Surface des pièces habitables chauffées | 263.8 | m² | [6 empty] | 1
R.G.-D. du 12 déc 2012 | 2017 | VALLEE DE L'ERNZ | Capteur solaire photovoltaïque | Puissance électrique | 6.66 | kWcrête | [6 empty] | 1
R.G.-D. du 12 déc 2012 | 2017 | VALLEE DE L'ERNZ | Collecteurs thermiques - eau chaude sanitaire | Surface du collecteur | 5.02 | m² | [6 empty] | 1
R.G.-D. du 12 déc 2012 | 2017 | VALLEE DE L'ERNZ | Pompe à chaleur air/eau | Nombre d'installations | 1 | # | [6 empty] | 1
R.G.-D. du 12 déc 2012 | 2017 | VALLEE DE L'ERNZ | Maison à basse énergie | Surface des pièces habitables chauffées | 249.7 | m² | [6 empty] | 1
R.G.-D. du 12 déc 2012 | 2017 | VALLEE DE L'ERNZ | Assainissement isolation/fenêtres | Mur extérieur (isolé du côté extérieur) | 72 | m² | Standard de performance | 4 |  |  |  |  | 1
R.G.-D. du 12 déc 2012 | 2017 | VALLEE DE L'ERNZ | Assainissement isolation/fenêtres | Toiture inclinée ou plate | 65 | m² | Standard de performance | 4 |  |  |  |  | 1
R.G.-D. du 12 déc 2012 | 2017 | VICHTEN | Pompe à chaleur air/eau | Nombre d'installations | 1 | # | [6 empty] | 1
R.G.-D. du 12 déc 2012 | 2017 | VICHTEN | Chauffage central à granulés de bois | Puissance de l'installation | 32 | kW | [6 empty] | 2
R.G.-D. du 12 déc 2012 | 2017 | VICHTEN | Collecteurs thermiques - eau chaude sanitaire | Surface du collecteur | 4.6 | m² | [6 empty] | 1
R.G.-D. du 12 déc 2012 | 2017 | VICHTEN | Maison passive | Surface des pièces habitables chauffées | 166.8 | m² | [6 empty] | 1
R.G.-D. du 12 déc 2012 | 2017 | VICHTEN | Assainissement isolation/fenêtres | Fenêtres et portes-fenêtres | 23.05 | m² | Standard de performance | 3 |  |  |  |  | 1
R.G.-D. du 12 déc 2012 | 2017 | VICHTEN | Assainissement isolation/fenêtres | Toiture inclinée ou plate | 77 | m² | Standard de performance | 3 |  |  |  |  | 1
R.G.-D. du 12 déc 2012 | 2017 | VICHTEN | Assainissement isolation/fenêtres | Toiture inclinée ou plate | 108 | m² | Standard de performance | 4 |  |  |  |  | 1
R.G.-D. du 12 déc 2012 | 2017 | WAHL | Collecteurs thermiques - eau chaude sanitaire | Surface du collecteur | 20.28 | m² | [6 empty] | 4
R.G.-D. du 12 déc 2012 | 2017 | WAHL | Maison passive | Surface des pièces habitables chauffées | 451.8 | m² | [6 empty] | 2
R.G.-D. du 12 déc 2012 | 2017 | WAHL | Capteur solaire photovoltaïque | Puissance électrique | 17.49 | kWcrête | [6 empty] | 2
R.G.-D. du 12 déc 2012 | 2017 | WAHL | Pompe à chaleur air/eau | Nombre d'installations | 2 | # | [6 empty] | 2
R.G.-D. du 12 déc 2012 | 2017 | WALDBILLIG | Capteur solaire photovoltaïque | Puissance électrique | 38.394 | kWcrête | [6 empty] | 3
R.G.-D. du 12 déc 2012 | 2017 | WALDBILLIG | Assainissement isolation/fenêtres | Toiture inclinée ou plate | 78.48 | m² | Standard de performance | 4 |  |  |  |  | 1
R.G.-D. du 12 déc 2012 | 2017 | WALDBILLIG | Assainissement isolation/fenêtres | Mur extérieur (isolé du côté extérieur) | 116.57 | m² | Standard de performance | 4 |  |  |  |  | 1
R.G.-D. du 12 déc 2012 | 2017 | WALDBREDIMUS | Collecteurs thermiques - chauffage et eau chaude | Surface du collecteur | 24.54 | m² | [6 empty] | 2
R.G.-D. du 12 déc 2012 | 2017 | WALDBREDIMUS | Capteur solaire photovoltaïque | Puissance électrique | 25.065 | kWcrête | [6 empty] | 2
R.G.-D. du 12 déc 2012 | 2017 | WALDBREDIMUS | Chauffage central à granulés de bois | Puissance de l'installation | 18 | kW | [6 empty] | 1
R.G.-D. du 12 déc 2012 | 2017 | WALDBREDIMUS | Assainissement isolation/fenêtres | Fenêtres et portes-fenêtres | 28 | m² | Standard de performance | 4 |  |  |  |  | 1
R.G.-D. du 12 déc 2012 | 2017 | WALDBREDIMUS | Assainissement isolation/fenêtres | Dalle supérieure contre zone non chauffée | 56.7 | m² | Standard de performance | 2 |  |  |  |  | 1
R.G.-D. du 12 déc 2012 | 2017 | WALDBREDIMUS | Assainissement isolation/fenêtres | Mur extérieur (isolé du côté extérieur) | 150 | m² | Standard de performance | 3 |  |  |  |  | 1
R.G.-D. du 12 déc 2012 | 2017 | WALFERDANGE | Capteur solaire photovoltaïque | Puissance électrique | 47.569 | kWcrête | [6 empty] | 4
R.G.-D. du 12 déc 2012 | 2017 | WALFERDANGE | Collecteurs thermiques - eau chaude sanitaire | Surface du collecteur | 17.05 | m² | [6 empty] | 3
R.G.-D. du 12 déc 2012 | 2017 | WALFERDANGE | Ventilation contrôlée avec récupération de chaleur | Nombre d'installations | 1 | # | [6 empty] | 1
R.G.-D. du 12 déc 2012 | 2017 | WALFERDANGE | Maison à basse énergie | Surface des pièces habitables chauffées | 357.1 | m² | [6 empty] | 1
R.G.-D. du 12 déc 2012 | 2017 | WALFERDANGE | Collecteurs thermiques - chauffage et eau chaude | Surface du collecteur | 11.22 | m² | [6 empty] | 1
R.G.-D. du 12 déc 2012 | 2017 | WALFERDANGE | Échangeur géothermique | Nombre d'installations | 1 | # | [6 empty] | 1
R.G.-D. du 12 déc 2012 | 2017 | WALFERDANGE | Pompe à chaleur géothermique | Nombre d'installations | 3 | # | [6 empty] | 3
R.G.-D. du 12 déc 2012 | 2017 | WALFERDANGE | Assainissement isolation/fenêtres | Mur extérieur (isolé du côté extérieur) | 517.8 | m² | Standard de performance | 3 |  |  |  |  | 5
R.G.-D. du 12 déc 2012 | 2017 | WALFERDANGE | Assainissement isolation/fenêtres | Toiture inclinée ou plate | 261.55 | m² | Standard de performance | 3 |  |  |  |  | 3
R.G.-D. du 12 déc 2012 | 2017 | WALFERDANGE | Assainissement isolation/fenêtres | Fenêtres et portes-fenêtres | 94.32 | m² | Standard de performance | 4 |  |  |  |  | 3
R.G.-D. du 12 déc 2012 | 2017 | WALFERDANGE | Assainissement isolation/fenêtres | Dalle inférieure contre zone non chauffée ou sol | 96 | m² | Standard de performance | 4 |  |  |  |  | 2
R.G.-D. du 12 déc 2012 | 2017 | WALFERDANGE | Assainissement isolation/fenêtres | Mur extérieur (isolé du côté extérieur) | 95.1 | m² | Standard de performance | 4 |  |  |  |  | 1
R.G.-D. du 12 déc 2012 | 2017 | WALFERDANGE | Assainissement isolation/fenêtres | Mur extérieur (isolé du côté extérieur) | 158 | m² | Standard de performance | 2 |  |  |  |  | 2
R.G.-D. du 12 déc 2012 | 2017 | WALFERDANGE | Assainissement isolation/fenêtres | Toiture inclinée ou plate | 433.45 | m² | Standard de performance | 4 |  |  |  |  | 5
R.G.-D. du 12 déc 2012 | 2017 | WALFERDANGE | Assainissement isolation/fenêtres | Dalle inférieure contre zone non chauffée ou sol | 27 | m² | Standard de performance | 3 |  |  |  |  | 1
R.G.-D. du 12 déc 2012 | 2017 | WALFERDANGE | Assainissement isolation/fenêtres | Fenêtres et portes-fenêtres | 15.47 | m² | Standard de performance | 3 |  |  |  |  | 1
R.G.-D. du 12 déc 2012 | 2017 | WALFERDANGE | Assainissement isolation/fenêtres | Mur contre sol ou zone non chauffé | 19.2 | m² | Standard de performance | 4 |  |  |  |  | 1
R.G.-D. du 12 déc 2012 | 2017 | WALFERDANGE | Assainissement isolation/fenêtres | Toiture inclinée ou plate | 58 | m² | Standard de performance | 2 |  |  |  |  | 2
R.G.-D. du 12 déc 2012 | 2017 | WALFERDANGE | Assainissement isolation/fenêtres | Toiture inclinée ou plate | 110 | m² | Standard de performance | 1 |  |  |  |  | 1
R.G.-D. du 12 déc 2012 | 2017 | WEILER-LA-TOUR | Pompe à chaleur géothermique | Nombre d'installations | 1 | # | [6 empty] | 1
R.G.-D. du 12 déc 2012 | 2017 | WEILER-LA-TOUR | Pompe à chaleur air/eau | Nombre d'installations | 2 | # | [6 empty] | 2
R.G.-D. du 12 déc 2012 | 2017 | WEILER-LA-TOUR | Échangeur géothermique | Nombre d'installations | 2 | # | [6 empty] | 2
R.G.-D. du 12 déc 2012 | 2017 | WEILER-LA-TOUR | Collecteurs thermiques - eau chaude sanitaire | Surface du collecteur | 12.6 | m² | [6 empty] | 3
R.G.-D. du 12 déc 2012 | 2017 | WEILER-LA-TOUR | Maison passive | Surface des pièces habitables chauffées | 538.6 | m² | [6 empty] | 3
R.G.-D. du 12 déc 2012 | 2017 | WEILER-LA-TOUR | Capteur solaire photovoltaïque | Puissance électrique | 51.92 | kWcrête | [6 empty] | 3
R.G.-D. du 12 déc 2012 | 2017 | WEILER-LA-TOUR | Ventilation contrôlée avec récupération de chaleur | Nombre d'installations | 1 | # | [6 empty] | 1
R.G.-D. du 12 déc 2012 | 2017 | WEILER-LA-TOUR | Maison à basse énergie | Surface des pièces habitables chauffées | 911.3 | m² | [6 empty] | 3
R.G.-D. du 12 déc 2012 | 2017 | WEILER-LA-TOUR | Assainissement isolation/fenêtres | Toiture inclinée ou plate | 206.3 | m² | Standard de performance | 3 |  |  |  |  | 1
R.G.-D. du 12 déc 2012 | 2017 | WEILER-LA-TOUR | Assainissement isolation/fenêtres | Dalle supérieure contre zone non chauffée | 56.4 | m² | Standard de performance | 4 |  |  |  |  | 1
R.G.-D. du 12 déc 2012 | 2017 | WEILER-LA-TOUR | Assainissement isolation/fenêtres | Dalle inférieure contre zone non chauffée ou sol | 171 | m² | Standard de performance | 4 |  |  |  |  | 1
R.G.-D. du 12 déc 2012 | 2017 | WEILER-LA-TOUR | Assainissement isolation/fenêtres | Mur extérieur (isolé du côté extérieur) | 171 | m² | Standard de performance | 3 |  |  |  |  | 1
R.G.-D. du 12 déc 2012 | 2017 | WEILER-LA-TOUR | Assainissement isolation/fenêtres | Dalle inférieure contre zone non chauffée ou sol | 3.3 | m² | Standard de performance | 2 |  |  |  |  | 1
R.G.-D. du 12 déc 2012 | 2017 | WEILER-LA-TOUR | Assainissement isolation/fenêtres | Fenêtres et portes-fenêtres | 24.65 | m² | Standard de performance | 2 |  |  |  |  | 1
R.G.-D. du 12 déc 2012 | 2017 | WEILER-LA-TOUR | Assainissement isolation/fenêtres | Toiture inclinée ou plate | 107.1 | m² | Standard de performance | 4 |  |  |  |  | 1
R.G.-D. du 12 déc 2012 | 2017 | WEISWAMPACH | Maison à basse énergie | Surface des pièces habitables chauffées | 265.8 | m² | [6 empty] | 1
R.G.-D. du 12 déc 2012 | 2017 | WEISWAMPACH | Pompe à chaleur air/eau | Nombre d'installations | 1 | # | [6 empty] | 1
R.G.-D. du 12 déc 2012 | 2017 | WEISWAMPACH | Appartement individuel passif | Surface des pièces habitables chauffées | 1102.37 | m² | [6 empty] | 24
R.G.-D. du 12 déc 2012 | 2017 | WEISWAMPACH | Collecteurs thermiques - chauffage et eau chaude | Surface du collecteur | 11.85 | m² | [6 empty] | 1
R.G.-D. du 12 déc 2012 | 2017 | WEISWAMPACH | Capteur solaire photovoltaïque | Puissance électrique | 50.23 | kWcrête | [6 empty] | 3
R.G.-D. du 12 déc 2012 | 2017 | WEISWAMPACH | Chauffage central à granulés de bois | Puissance de l'installation | 9 | kW | [6 empty] | 1
R.G.-D. du 12 déc 2012 | 2017 | WEISWAMPACH | Maison passive | Surface des pièces habitables chauffées | 175.9 | m² | [6 empty] | 1
R.G.-D. du 12 déc 2012 | 2017 | WEISWAMPACH | Collecteurs thermiques - eau chaude sanitaire | Surface du collecteur | 9.95 | m² | [6 empty] | 2
R.G.-D. du 12 déc 2012 | 2017 | WILTZ | Capteur solaire photovoltaïque | Puissance électrique | 10 | kWcrête | [6 empty] | 1
R.G.-D. du 12 déc 2012 | 2017 | WILTZ | Assainissement isolation/fenêtres | Mur contre sol ou zone non chauffé | 23.9 | m² | Standard de performance | 4 |  |  |  |  | 1
R.G.-D. du 12 déc 2012 | 2017 | WILTZ | Assainissement isolation/fenêtres | Mur extérieur (isolé du côté extérieur) | 69 | m² | Standard de performance | 2 |  |  |  |  | 1
R.G.-D. du 12 déc 2012 | 2017 | WILTZ | Assainissement isolation/fenêtres | Toiture inclinée ou plate | 58.1 | m² | Standard de performance | 3 |  |  |  |  | 1
R.G.-D. du 12 déc 2012 | 2017 | WILTZ | Assainissement isolation/fenêtres | Dalle inférieure contre zone non chauffée ou sol | 9 | m² | Standard de performance | 4 |  |  |  |  | 1
R.G.-D. du 12 déc 2012 | 2017 | WILTZ | Assainissement isolation/fenêtres | Toiture inclinée ou plate | 292.1 | m² | Standard de performance | 4 |  |  |  |  | 1
R.G.-D. du 12 déc 2012 | 2017 | WILTZ | Assainissement isolation/fenêtres | Dalle inférieure contre zone non chauffée ou sol | 35 | m² | Standard de performance | 3 |  |  |  |  | 1
R.G.-D. du 12 déc 2012 | 2017 | WINCRANGE | Collecteurs thermiques - eau chaude sanitaire | Surface du collecteur | 10.38 | m² | [6 empty] | 2
R.G.-D. du 12 déc 2012 | 2017 | WINCRANGE | Collecteurs thermiques - chauffage et eau chaude | Surface du collecteur | 10.32 | m² | [6 empty] | 1
R.G.-D. du 12 déc 2012 | 2017 | WINCRANGE | Maison à basse énergie | Surface des pièces habitables chauffées | 173.7 | m² | [6 empty] | 1
R.G.-D. du 12 déc 2012 | 2017 | WINCRANGE | Pompe à chaleur géothermique | Nombre d'installations | 4 | # | [6 empty] | 4
R.G.-D. du 12 déc 2012 | 2017 | WINCRANGE | Pompe à chaleur air/eau | Nombre d'installations | 5 | # | [6 empty] | 5
R.G.-D. du 12 déc 2012 | 2017 | WINCRANGE | Réseau de chaleur (min. 75% énergie renouvelables) | Nombre d'installations | 1 | # | [6 empty] | 1
R.G.-D. du 12 déc 2012 | 2017 | WINCRANGE | Capteur solaire photovoltaïque | Puissance électrique | 68.535 | kWcrête | [6 empty] | 3
R.G.-D. du 12 déc 2012 | 2017 | WINCRANGE | Chauffage central à granulés de bois | Puissance de l'installation | 149.9 | kW | [6 empty] | 2
R.G.-D. du 12 déc 2012 | 2017 | WINCRANGE | Chaudière à gazéification de bûches de bois | Puissance de l'installation | 60 | kW | [6 empty] | 1
R.G.-D. du 12 déc 2012 | 2017 | WINCRANGE | Maison passive | Surface des pièces habitables chauffées | 673.6 | m² | [6 empty] | 5
R.G.-D. du 12 déc 2012 | 2017 | WINCRANGE | Assainissement isolation/fenêtres | Mur extérieur (isolé du côté extérieur) | 298.8 | m² | Standard de performance | 3 |  |  |  |  | 2
R.G.-D. du 12 déc 2012 | 2017 | WINCRANGE | Assainissement isolation/fenêtres | Mur contre sol ou zone non chauffé | 27.8 | m² | Standard de performance | 2 |  |  |  |  | 1
R.G.-D. du 12 déc 2012 | 2017 | WINCRANGE | Assainissement isolation/fenêtres | Toiture inclinée ou plate | 12.6 | m² | Standard de performance | 2 |  |  |  |  | 1
R.G.-D. du 12 déc 2012 | 2017 | WINCRANGE | Assainissement isolation/fenêtres | Fenêtres et portes-fenêtres | 39.9 | m² | Standard de performance | 4 |  |  |  |  | 1
R.G.-D. du 12 déc 2012 | 2017 | WINCRANGE | Assainissement isolation/fenêtres | Dalle supérieure contre zone non chauffée | 100.7 | m² | Standard de performance | 2 |  |  |  |  | 1
R.G.-D. du 12 déc 2012 | 2017 | WINCRANGE | Assainissement isolation/fenêtres | Dalle inférieure contre zone non chauffée ou sol | 113.3 | m² | Standard de performance | 1 |  |  |  |  | 1
R.G.-D. du 12 déc 2012 | 2017 | WINSELER | Collecteurs thermiques - eau chaude sanitaire | Surface du collecteur | 24 | m² | [6 empty] | 1
R.G.-D. du 12 déc 2012 | 2017 | WINSELER | Chauffage central à plaquettes/copeaux de bois | Puissance de l'installation | 30 | kW | [6 empty] | 1
R.G.-D. du 12 déc 2012 | 2017 | WINSELER | Assainissement isolation/fenêtres | Dalle supérieure contre zone non chauffée | 14.8 | m² | Standard de performance | 1 |  |  |  |  | 1
R.G.-D. du 12 déc 2012 | 2017 | WINSELER | Assainissement isolation/fenêtres | Toiture inclinée ou plate | 90.4 | m² | Standard de performance | 1 |  |  |  |  | 1
R.G.-D. du 12 déc 2012 | 2017 | WORMELDANGE | Maison passive | Surface des pièces habitables chauffées | 231.1 | m² | [6 empty] | 1
R.G.-D. du 12 déc 2012 | 2017 | WORMELDANGE | Pompe à chaleur air/eau | Nombre d'installations | 1 | # | [6 empty] | 1
R.G.-D. du 12 déc 2012 | 2017 | WORMELDANGE | Maison à basse énergie | Surface des pièces habitables chauffées | 360.2 | m² | [6 empty] | 2
R.G.-D. du 12 déc 2012 | 2017 | WORMELDANGE | Collecteurs thermiques - eau chaude sanitaire | Surface du collecteur | 15.46 | m² | [6 empty] | 3
R.G.-D. du 21 déc 2007 | 2017 | BECKERICH | Maison à basse énergie | Surface des pièces habitables chauffées | 123 | m² | [6 empty] | 1
R.G.-D. du 21 déc 2007 | 2017 | BECKERICH | Collecteurs thermiques - eau chaude sanitaire | Surface du collecteur | 2.73 | m² | [6 empty] | 1
R.G.-D. du 21 déc 2007 | 2017 | BECKERICH | Pompe à chaleur air/eau | Nombre d'installations | 1 | # | [6 empty] | 1
R.G.-D. du 21 déc 2007 | 2017 | BETZDORF | Collecteurs thermiques - chauffage et eau chaude | Surface du collecteur | 15.15 | m² | [6 empty] | 1
R.G.-D. du 21 déc 2007 | 2017 | BETZDORF | Assainissement isolation/fenêtres | Surface dalle cave isolée | 84.53 | m² | [6 empty] | 1
R.G.-D. du 21 déc 2007 | 2017 | BETZDORF | Assainissement isolation/fenêtres | Surface toiture inclinée isolée | 150.7 | m² | [6 empty] | 1
R.G.-D. du 21 déc 2007 | 2017 | BISSEN | Collecteurs thermiques - eau chaude sanitaire | Surface du collecteur | 10 | m² | [6 empty] | 1
R.G.-D. du 21 déc 2007 | 2017 | BISSEN | Appartement individuel basse énergie | Surface des pièces habitables chauffées | 263.6 | m² | [6 empty] | 2
R.G.-D. du 21 déc 2007 | 2017 | BOUS | Maison à basse énergie | Surface des pièces habitables chauffées | 149.1 | m² | [6 empty] | 1
R.G.-D. du 21 déc 2007 | 2017 | CONSDORF | Assainissement isolation/fenêtres | Surface fenêtres triples substituées | 17.05 | m² | [6 empty] | 1
R.G.-D. du 21 déc 2007 | 2017 | DIEKIRCH | Appartement individuel passif | Surface des pièces habitables chauffées | 393.61 | m² | [6 empty] | 4
R.G.-D. du 21 déc 2007 | 2017 | DIEKIRCH | Pompe à chaleur air/eau | Nombre d'installations | 1 | # | [6 empty] | 1
R.G.-D. du 21 déc 2007 | 2017 | DIFFERDANGE | Assainissement isolation/fenêtres | Surface fenêtres doubles substituées | 11.56 | m² | [6 empty] | 1
R.G.-D. du 21 déc 2007 | 2017 | DIFFERDANGE | Assainissement isolation/fenêtres | Surface fenêtres triples substituées | 7.8 | m² | [6 empty] | 1
R.G.-D. du 21 déc 2007 | 2017 | DIFFERDANGE | Assainissement isolation/fenêtres | Surface toiture inclinée isolée | 151.55 | m² | [6 empty] | 1
R.G.-D. du 21 déc 2007 | 2017 | DIFFERDANGE | Appartement individuel basse énergie | Surface des pièces habitables chauffées | 4849.2 | m² | [6 empty] | 76
R.G.-D. du 21 déc 2007 | 2017 | DIFFERDANGE | Assainissement isolation/fenêtres | Surface façade isolée à l'extérieur | 352.43 | m² | [6 empty] | 1
R.G.-D. du 21 déc 2007 | 2017 | DIPPACH | Collecteurs thermiques - eau chaude sanitaire | Surface du collecteur | 9.48 | m² | [6 empty] | 4
R.G.-D. du 21 déc 2007 | 2017 | DIPPACH | Maison à basse énergie | Surface des pièces habitables chauffées | 897.7 | m² | [6 empty] | 4
R.G.-D. du 21 déc 2007 | 2017 | DIPPACH | Pompe à chaleur air/eau | Nombre d'installations | 4 | # | [6 empty] | 4
R.G.-D. du 21 déc 2007 | 2017 | ESCH/ALZETTE | Appartement individuel passif | Surface des pièces habitables chauffées | 1649.6 | m² | [6 empty] | 24
R.G.-D. du 21 déc 2007 | 2017 | ESCH/ALZETTE | Appartement individuel basse énergie | Surface des pièces habitables chauffées | 452.79 | m² | [6 empty] | 6
R.G.-D. du 21 déc 2007 | 2017 | FEULEN | Collecteurs thermiques - eau chaude sanitaire | Surface du collecteur | 9.48 | m² | [6 empty] | 2
R.G.-D. du 21 déc 2007 | 2017 | FEULEN | Maison à basse énergie | Surface des pièces habitables chauffées | 472.2 | m² | [6 empty] | 3
R.G.-D. du 21 déc 2007 | 2017 | HABSCHT | Assainissement isolation/fenêtres | Surface mur isolé | 20 | m² | [6 empty] | 1
R.G.-D. du 21 déc 2007 | 2017 | HABSCHT | Assainissement isolation/fenêtres | Surface fenêtres doubles substituées | 15 | m² | [6 empty] | 1
R.G.-D. du 21 déc 2007 | 2017 | HABSCHT | Assainissement isolation/fenêtres | Surface façade isolée à l'extérieur | 155 | m² | [6 empty] | 1
R.G.-D. du 21 déc 2007 | 2017 | HABSCHT | Assainissement isolation/fenêtres | Surface toiture inclinée isolée | 96 | m² | [6 empty] | 1
R.G.-D. du 21 déc 2007 | 2017 | HELPERKNAPP | Assainissement isolation/fenêtres | Surface toiture inclinée isolée | 75 | m² | [6 empty] | 1
R.G.-D. du 21 déc 2007 | 2017 | HESPERANGE | Appartement individuel passif | Surface des pièces habitables chauffées | 317.25 | m² | [6 empty] | 3
R.G.-D. du 21 déc 2007 | 2017 | JUNGLINSTER | Collecteurs thermiques - eau chaude sanitaire | Surface du collecteur | 4.66 | m² | [6 empty] | 1
R.G.-D. du 21 déc 2007 | 2017 | JUNGLINSTER | Maison à basse énergie | Surface des pièces habitables chauffées | 471.2 | m² | [6 empty] | 2
R.G.-D. du 21 déc 2007 | 2017 | JUNGLINSTER | Pompe à chaleur air/eau | Nombre d'installations | 1 | # | [6 empty] | 1
R.G.-D. du 21 déc 2007 | 2017 | KEHLEN | Maison à basse énergie | Surface des pièces habitables chauffées | 200.2 | m² | [6 empty] | 1
R.G.-D. du 21 déc 2007 | 2017 | KEHLEN | Collecteurs thermiques - eau chaude sanitaire | Surface du collecteur | 4.66 | m² | [6 empty] | 1
R.G.-D. du 21 déc 2007 | 2017 | KOPSTAL | Equilibrage hydraulique | Nombre d'installations | 2 | # | [6 empty] | 2
R.G.-D. du 21 déc 2007 | 2017 | KOPSTAL | Appartement individuel basse énergie | Surface des pièces habitables chauffées | 1443.15 | m² | [6 empty] | 16
R.G.-D. du 21 déc 2007 | 2017 | LINTGEN | Appartement individuel basse énergie | Surface des pièces habitables chauffées | 2297.22 | m² | [6 empty] | 28
R.G.-D. du 21 déc 2007 | 2017 | LUXEMBOURG | Appartement individuel passif | Surface des pièces habitables chauffées | 982.98 | m² | [6 empty] | 9
R.G.-D. du 21 déc 2007 | 2017 | LUXEMBOURG | Appartement individuel basse énergie | Surface des pièces habitables chauffées | 11156.45 | m² | [6 empty] | 130
R.G.-D. du 21 déc 2007 | 2017 | LUXEMBOURG | Collecteurs thermiques - chauffage et eau chaude | Surface du collecteur | 16.62 | m² | [6 empty] | 1
R.G.-D. du 21 déc 2007 | 2017 | LUXEMBOURG | Collecteurs thermiques - eau chaude sanitaire | Surface du collecteur | 38.94 | m² | [6 empty] | 3
R.G.-D. du 21 déc 2007 | 2017 | MAMER | Assainissement isolation/fenêtres | Surface toiture plate isolée | 9.2 | m² | [6 empty] | 1
R.G.-D. du 21 déc 2007 | 2017 | MAMER | Assainissement isolation/fenêtres | Surface fenêtres triples substituées | 25.17 | m² | [6 empty] | 1
R.G.-D. du 21 déc 2007 | 2017 | MAMER | Assainissement isolation/fenêtres | Surface fenêtres doubles substituées | 18.66 | m² | [6 empty] | 1
R.G.-D. du 21 déc 2007 | 2017 | MAMER | Échangeur géothermique | Nombre d'installations | 1 | # | [6 empty] | 1
R.G.-D. du 21 déc 2007 | 2017 | MAMER | Collecteurs thermiques - chauffage et eau chaude | Surface du collecteur | 23.7 | m² | [6 empty] | 2
R.G.-D. du 21 déc 2007 | 2017 | MAMER | Maison passive | Surface des pièces habitables chauffées | 295.2 | m² | [6 empty] | 1
R.G.-D. du 21 déc 2007 | 2017 | MAMER | Collecteurs thermiques - eau chaude sanitaire | Surface du collecteur | 4.81 | m² | [6 empty] | 1
R.G.-D. du 21 déc 2007 | 2017 | MAMER | Assainissement isolation/fenêtres | Surface façade isolée à l'extérieur | 129.9 | m² | [6 empty] | 1
R.G.-D. du 21 déc 2007 | 2017 | MAMER | Appartement individuel passif | Surface des pièces habitables chauffées | 570.47 | m² | [6 empty] | 4
R.G.-D. du 21 déc 2007 | 2017 | MAMER | Maison à basse énergie | Surface des pièces habitables chauffées | 262.4 | m² | [6 empty] | 1
R.G.-D. du 21 déc 2007 | 2017 | MAMER | Appartement individuel basse énergie | Surface des pièces habitables chauffées | 1082.46 | m² | [6 empty] | 10
R.G.-D. du 21 déc 2007 | 2017 | MERSCH | Maison à basse énergie | Surface des pièces habitables chauffées | 585.3 | m² | [6 empty] | 4
R.G.-D. du 21 déc 2007 | 2017 | MERSCH | Collecteurs thermiques - eau chaude sanitaire | Surface du collecteur | 9.02 | m² | [6 empty] | 2
R.G.-D. du 21 déc 2007 | 2017 | RAMBROUCH | Appartement individuel passif | Surface des pièces habitables chauffées | 164.85 | m² | [6 empty] | 2
R.G.-D. du 21 déc 2007 | 2017 | RAMBROUCH | Collecteurs thermiques - eau chaude sanitaire | Surface du collecteur | 18.4 | m² | [6 empty] | 4
R.G.-D. du 21 déc 2007 | 2017 | RAMBROUCH | Maison passive | Surface des pièces habitables chauffées | 485.1 | m² | [6 empty] | 3
R.G.-D. du 21 déc 2007 | 2017 | ROESER | Maison passive | Surface des pièces habitables chauffées | 600.2 | m² | [6 empty] | 2
R.G.-D. du 21 déc 2007 | 2017 | ROESER | Collecteurs thermiques - eau chaude sanitaire | Surface du collecteur | 9 | m² | [6 empty] | 2
R.G.-D. du 21 déc 2007 | 2017 | SANEM | Maison passive | Surface des pièces habitables chauffées | 1584.7 | m² | [6 empty] | 9
R.G.-D. du 21 déc 2007 | 2017 | SANEM | Maison à basse énergie | Surface des pièces habitables chauffées | 873.4 | m² | [6 empty] | 5
R.G.-D. du 21 déc 2007 | 2017 | SCHIEREN | Maison à basse énergie | Surface des pièces habitables chauffées | 160.8 | m² | [6 empty] | 1
R.G.-D. du 21 déc 2007 | 2017 | SCHIEREN | Pompe à chaleur air/eau | Nombre d'installations | 1 | # | [6 empty] | 1
R.G.-D. du 21 déc 2007 | 2017 | STADTBREDIMUS | Pompe à chaleur air/eau | Nombre d'installations | 4 | # | [6 empty] | 4
R.G.-D. du 21 déc 2007 | 2017 | STADTBREDIMUS | Appartement individuel basse énergie | Surface des pièces habitables chauffées | 678.6 | m² | [6 empty] | 8
R.G.-D. du 21 déc 2007 | 2017 | STEINSEL | Maison à basse énergie | Surface des pièces habitables chauffées | 255.1 | m² | [6 empty] | 1
R.G.-D. du 21 déc 2007 | 2017 | TANDEL | Assainissement isolation/fenêtres | Surface mur isolé | 6 | m² | [6 empty] | 1
R.G.-D. du 21 déc 2007 | 2017 | TANDEL | Assainissement isolation/fenêtres | Surface toiture inclinée isolée | 140 | m² | [6 empty] | 1
R.G.-D. du 21 déc 2007 | 2017 | WALDBILLIG | Assainissement isolation/fenêtres | Surface façade isolée à l'extérieur | 94 | m² | [6 empty] | 1
R.G.-D. du 21 déc 2007 | 2017 | WALFERDANGE | Maison à basse énergie | Surface des pièces habitables chauffées | 345.8 | m² | [6 empty] | 1
R.G.-D. du 21 déc 2007 | 2017 | WALFERDANGE | Collecteurs thermiques - eau chaude sanitaire | Surface du collecteur | 4.32 | m² | [6 empty] | 1
R.G.-D. du 21 déc 2007 | 2017 | WEISWAMPACH | Appartement individuel passif | Surface des pièces habitables chauffées | 1791.17 | m² | [6 empty] | 20
R.G.-D. du 21 déc 2007 | 2017 | WEISWAMPACH | Collecteurs thermiques - eau chaude sanitaire | Surface du collecteur | 45 | m² | [6 empty] | 1
R.G.-D. du 23 déc 2016 | 2017 | BEAUFORT | Collecteurs thermiques - chauffage et eau chaude | Surface du collecteur | 10.04 | m² | [6 empty] | 1
R.G.-D. du 23 déc 2016 | 2017 | BEAUFORT | Collecteurs thermiques - eau chaude sanitaire | Surface du collecteur | 5.02 | m² | [6 empty] | 1
R.G.-D. du 23 déc 2016 | 2017 | BEAUFORT | Chaudière à granulés de bois | Puissance de l'installation | 19 | kW | [6 empty] | 1
R.G.-D. du 23 déc 2016 | 2017 | BECKERICH | Collecteurs thermiques - chauffage et eau chaude | Surface du collecteur | 13.05 | m² | [6 empty] | 1
R.G.-D. du 23 déc 2016 | 2017 | BECKERICH | Collecteurs thermiques - eau chaude sanitaire | Surface du collecteur | 5.02 | m² | [6 empty] | 1
R.G.-D. du 23 déc 2016 | 2017 | BECKERICH | Chaudière à granulés de bois | Puissance de l'installation | 22 | kW | [6 empty] | 1
R.G.-D. du 23 déc 2016 | 2017 | BECKERICH | Capteur solaire photovoltaïque | Puissance de l'installation | 7.2 | kW | [6 empty] | 1
R.G.-D. du 23 déc 2016 | 2017 | BERDORF | Collecteurs thermiques - chauffage et eau chaude | Surface du collecteur | 20.36 | m² | [6 empty] | 2
R.G.-D. du 23 déc 2016 | 2017 | BERDORF | Chaudière à granulés de bois | Puissance de l'installation | 14.9 | kW | [6 empty] | 1
R.G.-D. du 23 déc 2016 | 2017 | BERTRANGE | Collecteurs thermiques - eau chaude sanitaire | Surface du collecteur | 5.02 | m² | [6 empty] | 1
R.G.-D. du 23 déc 2016 | 2017 | BETTEMBOURG | Collecteurs thermiques - eau chaude sanitaire | Surface du collecteur | 4.74 | m² | [6 empty] | 1
R.G.-D. du 23 déc 2016 | 2017 | BETTEMBOURG | Capteur solaire photovoltaïque | Puissance de l'installation | 32.7 | kW | [6 empty] | 2
R.G.-D. du 23 déc 2016 | 2017 | BETTENDORF | Collecteurs thermiques - eau chaude sanitaire | Surface du collecteur | 4.74 | m² | [6 empty] | 1
R.G.-D. du 23 déc 2016 | 2017 | BETZDORF | Collecteurs thermiques - chauffage et eau chaude | Surface du collecteur | 18.96 | m² | [6 empty] | 2
R.G.-D. du 23 déc 2016 | 2017 | BISSEN | Collecteurs thermiques - chauffage et eau chaude | Surface du collecteur | 9.44 | m² | [6 empty] | 1
R.G.-D. du 23 déc 2016 | 2017 | BISSEN | Collecteurs thermiques - eau chaude sanitaire | Surface du collecteur | 12.13 | m² | [6 empty] | 4
R.G.-D. du 23 déc 2016 | 2017 | BISSEN | Assainissement isolation/fenêtres | Dalle supérieure contre zone non chauffée | 121 | m² | Standard de performance | 3 | Bonus renouvelable | 1 | Bonus minéral | 0 | 1
R.G.-D. du 23 déc 2016 | 2017 | BISSEN | Assainissement isolation/fenêtres | Toiture inclinée | 28.36 | m² | Standard de performance | 3 | Bonus renouvelable | 1 | Bonus minéral | 0 | 1
R.G.-D. du 23 déc 2016 | 2017 | BIWER | Collecteurs thermiques - eau chaude sanitaire | Surface du collecteur | 5.02 | m² | [6 empty] | 1
R.G.-D. du 23 déc 2016 | 2017 | BOULAIDE | Collecteurs thermiques - eau chaude sanitaire | Surface du collecteur | 5.02 | m² | [6 empty] | 1
R.G.-D. du 23 déc 2016 | 2017 | BOURSCHEID | Capteur solaire photovoltaïque | Puissance de l'installation | 2.4 | kW | [6 empty] | 1
R.G.-D. du 23 déc 2016 | 2017 | BOUS | Collecteurs thermiques - chauffage et eau chaude | Surface du collecteur | 9.48 | m² | [6 empty] | 1
R.G.-D. du 23 déc 2016 | 2017 | BOUS | Capteur solaire photovoltaïque | Puissance de l'installation | 5.8 | kW | [6 empty] | 1
R.G.-D. du 23 déc 2016 | 2017 | CLERVAUX | Collecteurs thermiques - chauffage et eau chaude | Surface du collecteur | 44.54 | m² | [6 empty] | 4
R.G.-D. du 23 déc 2016 | 2017 | CLERVAUX | Collecteurs thermiques - eau chaude sanitaire | Surface du collecteur | 10.12 | m² | [6 empty] | 1
R.G.-D. du 23 déc 2016 | 2017 | CLERVAUX | Pompe à chaleur géothermique eau glycolée/eau | Puissance de l'installation | 47.21 | kW | [6 empty] | 3
R.G.-D. du 23 déc 2016 | 2017 | CLERVAUX | Chaudière à granulés de bois | Puissance de l'installation | 30 | kW | [6 empty] | 1
R.G.-D. du 23 déc 2016 | 2017 | CLERVAUX | Chaudière combinée bûches de bois – granulés de bois | Puissance de l'installation | 30 | kW | [6 empty] | 1
R.G.-D. du 23 déc 2016 | 2017 | CONSDORF | Collecteurs thermiques - eau chaude sanitaire | Surface du collecteur | 6.9 | m² | [6 empty] | 1
R.G.-D. du 23 déc 2016 | 2017 | CONTERN | Capteur solaire photovoltaïque | Puissance de l'installation | 5.695 | kW | [6 empty] | 1
R.G.-D. du 23 déc 2016 | 2017 | DALHEIM | Collecteurs thermiques - chauffage et eau chaude | Surface du collecteur | 9.48 | m² | [6 empty] | 1
R.G.-D. du 23 déc 2016 | 2017 | DALHEIM | Capteur solaire photovoltaïque | Puissance de l'installation | 4.5 | kW | [6 empty] | 1
R.G.-D. du 23 déc 2016 | 2017 | DALHEIM | Assainissement isolation/fenêtres | Toiture inclinée | 157.46 | m² | Standard de performance | 4 | Bonus renouvelable | 1 | Bonus minéral | 0 | 1
R.G.-D. du 23 déc 2016 | 2017 | DIEKIRCH | Collecteurs thermiques - eau chaude sanitaire | Surface du collecteur | 4.74 | m² | [6 empty] | 1
R.G.-D. du 23 déc 2016 | 2017 | DIFFERDANGE | Collecteurs thermiques - eau chaude sanitaire | Surface du collecteur | 7.11 | m² | [6 empty] | 1
R.G.-D. du 23 déc 2016 | 2017 | DIFFERDANGE | Chaudière à granulés de bois | Puissance de l'installation | 12 | kW | [6 empty] | 1
R.G.-D. du 23 déc 2016 | 2017 | DIFFERDANGE | Assainissement isolation/fenêtres | Toiture inclinée | 182 | m² | Standard de performance | 2 | Bonus renouvelable | 1 | Bonus minéral | 0 | 1
R.G.-D. du 23 déc 2016 | 2017 | DIPPACH | Collecteurs thermiques - eau chaude sanitaire | Surface du collecteur | 5.02 | m² | [6 empty] | 1
R.G.-D. du 23 déc 2016 | 2017 | DIPPACH | Capteur solaire photovoltaïque | Puissance de l'installation | 40.57 | kW | [6 empty] | 2
R.G.-D. du 23 déc 2016 | 2017 | DUDELANGE | Collecteurs thermiques - eau chaude sanitaire | Surface du collecteur | 19.42 | m² | [6 empty] | 3
R.G.-D. du 23 déc 2016 | 2017 | DUDELANGE | Capteur solaire photovoltaïque | Puissance de l'installation | 8.8 | kW | [6 empty] | 1
R.G.-D. du 23 déc 2016 | 2017 | ECHTERNACH | Collecteurs thermiques - eau chaude sanitaire | Surface du collecteur | 13.86 | m² | [6 empty] | 1
R.G.-D. du 23 déc 2016 | 2017 | ECHTERNACH | Assainissement isolation/fenêtres | Mur extérieur (isolé du côté extérieur) | 149.1 | m² | Standard de performance | 1 | Bonus renouvelable | 1 | Bonus minéral | 0 | 1
R.G.-D. du 23 déc 2016 | 2017 | ECHTERNACH | Assainissement isolation/fenêtres | Mur extérieur (isolé du côté extérieur) | 158 | m² | Standard de performance | 3 | Bonus renouvelable | 1 | Bonus minéral | 0 | 1
R.G.-D. du 23 déc 2016 | 2017 | ELL | Collecteurs thermiques - eau chaude sanitaire | Surface du collecteur | 5.22 | m² | [6 empty] | 1
R.G.-D. du 23 déc 2016 | 2017 | ELL | Chaudière à granulés de bois | Puissance de l'installation | 24 | kW | [6 empty] | 2
R.G.-D. du 23 déc 2016 | 2017 | ELL | Capteur solaire photovoltaïque | Puissance de l'installation | 5.7 | kW | [6 empty] | 1
R.G.-D. du 23 déc 2016 | 2017 | ERPELDANGE-SUR-SURE | Collecteurs thermiques - eau chaude sanitaire | Surface du collecteur | 4.74 | m² | [6 empty] | 1
R.G.-D. du 23 déc 2016 | 2017 | ESCH-SUR-ALZETTE | Collecteurs thermiques - eau chaude sanitaire | Surface du collecteur | 7.65 | m² | [6 empty] | 1
R.G.-D. du 23 déc 2016 | 2017 | ESCH-SUR-ALZETTE | Capteur solaire photovoltaïque | Puissance de l'installation | 59.945 | kW | [6 empty] | 2
R.G.-D. du 23 déc 2016 | 2017 | ESCH-SUR-ALZETTE | Assainissement isolation/fenêtres | Mur extérieur (isolé du côté intérieur) | 16.27 | m² | Standard de performance | 2 | Bonus renouvelable | 1 | Bonus minéral | 0 | 1
R.G.-D. du 23 déc 2016 | 2017 | ESCH-SUR-ALZETTE | Assainissement isolation/fenêtres | Toiture inclinée | 98.77 | m² | Standard de performance | 4 | Bonus renouvelable | 1 | Bonus minéral | 0 | 1
R.G.-D. du 23 déc 2016 | 2017 | ESCH-SUR-SURE | Collecteurs thermiques - chauffage et eau chaude | Surface du collecteur | 9.24 | m² | [6 empty] | 1
R.G.-D. du 23 déc 2016 | 2017 | ESCH-SUR-SURE | Chaudière à granulés de bois | Puissance de l'installation | 31 | kW | [6 empty] | 3
R.G.-D. du 23 déc 2016 | 2017 | ESCH-SUR-SURE | Capteur solaire photovoltaïque | Puissance de l'installation | 80.03 | kW | [6 empty] | 3
R.G.-D. du 23 déc 2016 | 2017 | ETTELBRUCK | Chaudière combinée bûches de bois – granulés de bois | Puissance de l'installation | 15 | kW | [6 empty] | 1
R.G.-D. du 23 déc 2016 | 2017 | ETTELBRUCK | Capteur solaire photovoltaïque | Puissance de l'installation | 9.92 | kW | [6 empty] | 1
R.G.-D. du 23 déc 2016 | 2017 | FLAXWEILER | Collecteurs thermiques - chauffage et eau chaude | Surface du collecteur | 9.48 | m² | [6 empty] | 1
R.G.-D. du 23 déc 2016 | 2017 | FLAXWEILER | Pompe à chaleur géothermique eau glycolée/eau | Puissance de l'installation | 9.34 | kW | [6 empty] | 1
R.G.-D. du 23 déc 2016 | 2017 | FLAXWEILER | Chaudière à granulés de bois | Puissance de l'installation | 25 | kW | [6 empty] | 1
R.G.-D. du 23 déc 2016 | 2017 | GARNICH | Capteur solaire photovoltaïque | Puissance de l'installation | 4.5 | kW | [6 empty] | 1
R.G.-D. du 23 déc 2016 | 2017 | GOESDORF | Chaudière à combustion étagée pour bûches de bois | Puissance de l'installation | 32 | kW | [6 empty] | 1
R.G.-D. du 23 déc 2016 | 2017 | GROSBOUS | Capteur solaire photovoltaïque | Puissance de l'installation | 25.92 | kW | [6 empty] | 1
R.G.-D. du 23 déc 2016 | 2017 | HABSCHT | Collecteurs thermiques - eau chaude sanitaire | Surface du collecteur | 5.02 | m² | [6 empty] | 1
R.G.-D. du 23 déc 2016 | 2017 | HEFFINGEN | Collecteurs thermiques - eau chaude sanitaire | Surface du collecteur | 4.74 | m² | [6 empty] | 1
R.G.-D. du 23 déc 2016 | 2017 | HELPERKNAPP | Collecteurs thermiques - chauffage et eau chaude | Surface du collecteur | 31.79 | m² | [6 empty] | 3
R.G.-D. du 23 déc 2016 | 2017 | HELPERKNAPP | Collecteurs thermiques - eau chaude sanitaire | Surface du collecteur | 9.48 | m² | [6 empty] | 2
R.G.-D. du 23 déc 2016 | 2017 | HELPERKNAPP | Chaudière à granulés de bois | Puissance de l'installation | 60 | kW | [6 empty] | 1
R.G.-D. du 23 déc 2016 | 2017 | HELPERKNAPP | Chaudière à plaquettes de bois | Puissance de l'installation | 20.1 | kW | [6 empty] | 1
R.G.-D. du 23 déc 2016 | 2017 | HELPERKNAPP | Capteur solaire photovoltaïque | Puissance de l'installation | 17.096 | kW | [6 empty] | 2
R.G.-D. du 23 déc 2016 | 2017 | HESPERANGE | Collecteurs thermiques - chauffage et eau chaude | Surface du collecteur | 9.24 | m² | [6 empty] | 1
R.G.-D. du 23 déc 2016 | 2017 | HESPERANGE | Collecteurs thermiques - eau chaude sanitaire | Surface du collecteur | 5.02 | m² | [6 empty] | 1
R.G.-D. du 23 déc 2016 | 2017 | JUNGLINSTER | Collecteurs thermiques - chauffage et eau chaude | Surface du collecteur | 20.74 | m² | [6 empty] | 2
R.G.-D. du 23 déc 2016 | 2017 | JUNGLINSTER | Collecteurs thermiques - eau chaude sanitaire | Surface du collecteur | 2.51 | m² | [6 empty] | 1
R.G.-D. du 23 déc 2016 | 2017 | JUNGLINSTER | Chaudière à combustion étagée pour bûches de bois | Puissance de l'installation | 29 | kW | [6 empty] | 1
R.G.-D. du 23 déc 2016 | 2017 | JUNGLINSTER | Chaudière à granulés de bois | Puissance de l'installation | 35 | kW | [6 empty] | 1
R.G.-D. du 23 déc 2016 | 2017 | JUNGLINSTER | Chaudière combinée bûches de bois – granulés de bois | Puissance de l'installation | 18 | kW | [6 empty] | 1
R.G.-D. du 23 déc 2016 | 2017 | KAERJENG | Collecteurs thermiques - eau chaude sanitaire | Surface du collecteur | 14.48 | m² | [6 empty] | 3
R.G.-D. du 23 déc 2016 | 2017 | KAERJENG | Capteur solaire photovoltaïque | Puissance de l'installation | 71.12 | kW | [6 empty] | 6
R.G.-D. du 23 déc 2016 | 2017 | KAERJENG | Assainissement isolation/fenêtres | Dalle supérieure contre zone non chauffée | 72 | m² | Standard de performance | 2 | Bonus renouvelable | 1 | Bonus minéral | 0 | 1
R.G.-D. du 23 déc 2016 | 2017 | KEHLEN | Collecteurs thermiques - eau chaude sanitaire | Surface du collecteur | 15.06 | m² | [6 empty] | 3
R.G.-D. du 23 déc 2016 | 2017 | KEHLEN | Chaudière à granulés de bois | Puissance de l'installation | 14.9 | kW | [6 empty] | 1
R.G.-D. du 23 déc 2016 | 2017 | KEHLEN | Capteur solaire photovoltaïque | Puissance de l'installation | 15.66 | kW | [6 empty] | 1
R.G.-D. du 23 déc 2016 | 2017 | KIISCHPELT | Collecteurs thermiques - chauffage et eau chaude | Surface du collecteur | 15.06 | m² | [6 empty] | 1
R.G.-D. du 23 déc 2016 | 2017 | KIISCHPELT | Chaudière à granulés de bois | Puissance de l'installation | 24 | kW | [6 empty] | 2
R.G.-D. du 23 déc 2016 | 2017 | KOPSTAL | Collecteurs thermiques - eau chaude sanitaire | Surface du collecteur | 12.52 | m² | [6 empty] | 3
R.G.-D. du 23 déc 2016 | 2017 | KOPSTAL | Assainissement isolation/fenêtres | Toiture inclinée | 159 | m² | Standard de performance | 3 | Bonus renouvelable | 1 | Bonus minéral | 0 | 1
R.G.-D. du 23 déc 2016 | 2017 | LAC DE LA HAUTE-SURE | Collecteurs thermiques - eau chaude sanitaire | Surface du collecteur | 5.22 | m² | [6 empty] | 1
R.G.-D. du 23 déc 2016 | 2017 | LAC DE LA HAUTE-SURE | Pompe à chaleur combinée à un accumulateur de chaleur latente et un collecteur solaire thermique | Puissance de l'installation | 9.34 | kW | [6 empty] | 1
R.G.-D. du 23 déc 2016 | 2017 | LAC DE LA HAUTE-SURE | Capteur solaire photovoltaïque | Puissance de l'installation | 33.645 | kW | [6 empty] | 2
R.G.-D. du 23 déc 2016 | 2017 | LEUDELANGE | Capteur solaire photovoltaïque | Puissance de l'installation | 25.935 | kW | [6 empty] | 2
R.G.-D. du 23 déc 2016 | 2017 | LINTGEN | Collecteurs thermiques - eau chaude sanitaire | Surface du collecteur | 5.22 | m² | [6 empty] | 1
R.G.-D. du 23 déc 2016 | 2017 | LINTGEN | Capteur solaire photovoltaïque | Puissance de l'installation | 17.92 | kW | [6 empty] | 2
R.G.-D. du 23 déc 2016 | 2017 | LINTGEN | Assainissement isolation/fenêtres | Toiture inclinée | 162 | m² | Standard de performance | 4 | Bonus renouvelable | 1 | Bonus minéral | 0 | 1
R.G.-D. du 23 déc 2016 | 2017 | LORENTZWEILER | Collecteurs thermiques - eau chaude sanitaire | Surface du collecteur | 15.06 | m² | [6 empty] | 2
R.G.-D. du 23 déc 2016 | 2017 | LORENTZWEILER | Capteur solaire photovoltaïque | Puissance de l'installation | 6.9 | kW | [6 empty] | 1
R.G.-D. du 23 déc 2016 | 2017 | LUXEMBOURG | Collecteurs thermiques - eau chaude sanitaire | Surface du collecteur | 9.64 | m² | [6 empty] | 2
R.G.-D. du 23 déc 2016 | 2017 | LUXEMBOURG | Pompe à chaleur géothermique eau glycolée/eau | Puissance de l'installation | 10.36 | kW | [6 empty] | 1
R.G.-D. du 23 déc 2016 | 2017 | LUXEMBOURG | Capteur solaire photovoltaïque | Puissance de l'installation | 12.84 | kW | [6 empty] | 2
R.G.-D. du 23 déc 2016 | 2017 | LUXEMBOURG | Assainissement isolation/fenêtres | Dalle inférieure contre sol | 29 | m² | Standard de performance | 2 | Bonus renouvelable | 0 | Bonus minéral | 0 | 1
R.G.-D. du 23 déc 2016 | 2017 | LUXEMBOURG | Assainissement isolation/fenêtres | Fenêtres et portes-fenêtres | 12.44 | m² | Standard de performance | 3 |  |  |  |  | 1
R.G.-D. du 23 déc 2016 | 2017 | LUXEMBOURG | Assainissement isolation/fenêtres | Mur extérieur (isolé du côté extérieur) | 35 | m² | Standard de performance | 3 | Bonus renouvelable | 0 | Bonus minéral | 0 | 1
R.G.-D. du 23 déc 2016 | 2017 | LUXEMBOURG | Assainissement isolation/fenêtres | Mur extérieur (isolé du côté extérieur) | 27.5 | m² | Standard de performance | 4 | Bonus renouvelable | 0 | Bonus minéral | 1 | 2
R.G.-D. du 23 déc 2016 | 2017 | LUXEMBOURG | Assainissement isolation/fenêtres | Mur extérieur (isolé du côté intérieur) | 16.44 | m² | Standard de performance | 3 | Bonus renouvelable | 1 | Bonus minéral | 0 | 1
R.G.-D. du 23 déc 2016 | 2017 | LUXEMBOURG | Assainissement isolation/fenêtres | Toiture inclinée | 32.6 | m² | Standard de performance | 2 | Bonus renouvelable | 1 | Bonus minéral | 0 | 1
R.G.-D. du 23 déc 2016 | 2017 | LUXEMBOURG | Assainissement isolation/fenêtres | Toiture inclinée | 66.9 | m² | Standard de performance | 3 | Bonus renouvelable | 0 | Bonus minéral | 0 | 1
R.G.-D. du 23 déc 2016 | 2017 | LUXEMBOURG | Assainissement isolation/fenêtres | Toiture inclinée | 174.9 | m² | Standard de performance | 3 | Bonus renouvelable | 1 | Bonus minéral | 0 | 1
R.G.-D. du 23 déc 2016 | 2017 | MAMER | Collecteurs thermiques - eau chaude sanitaire | Surface du collecteur | 6.1 | m² | [6 empty] | 1
R.G.-D. du 23 déc 2016 | 2017 | MANTERNACH | Pompe à chaleur géothermique eau glycolée/eau | Puissance de l'installation | 17.5 | kW | [6 empty] | 1
R.G.-D. du 23 déc 2016 | 2017 | MANTERNACH | Capteur solaire photovoltaïque | Puissance de l'installation | 30 | kW | [6 empty] | 1
R.G.-D. du 23 déc 2016 | 2017 | MANTERNACH | Assainissement isolation/fenêtres | Fenêtres et portes-fenêtres | 40.72 | m² | Standard de performance | 2 |  |  |  |  | 1
R.G.-D. du 23 déc 2016 | 2017 | MERSCH | Collecteurs thermiques - chauffage et eau chaude | Surface du collecteur | 10.04 | m² | [6 empty] | 1
R.G.-D. du 23 déc 2016 | 2017 | MERSCH | Capteur solaire photovoltaïque | Puissance de l'installation | 4 | kW | [6 empty] | 1
R.G.-D. du 23 déc 2016 | 2017 | MERSCH | Assainissement isolation/fenêtres | Dalle supérieure contre zone non chauffée | 119.2 | m² | Standard de performance | 1 | Bonus renouvelable | 1 | Bonus minéral | 0 | 1
R.G.-D. du 23 déc 2016 | 2017 | MERSCH | Assainissement isolation/fenêtres | Toiture inclinée | 272.3 | m² | Standard de performance | 3 | Bonus renouvelable | 1 | Bonus minéral | 0 | 1
R.G.-D. du 23 déc 2016 | 2017 | MERTERT | Collecteurs thermiques - eau chaude sanitaire | Surface du collecteur | 12.29 | m² | [6 empty] | 2
R.G.-D. du 23 déc 2016 | 2017 | MERTERT | Pompe à chaleur géothermique eau glycolée/eau | Puissance de l'installation | 15.54 | kW | [6 empty] | 2
R.G.-D. du 23 déc 2016 | 2017 | MERTERT | Capteur solaire photovoltaïque | Puissance de l'installation | 9.52 | kW | [6 empty] | 1
R.G.-D. du 23 déc 2016 | 2017 | MERTERT | Assainissement isolation/fenêtres | Toiture inclinée | 92.6 | m² | Standard de performance | 4 | Bonus renouvelable | 0 | Bonus minéral | 0 | 1
R.G.-D. du 23 déc 2016 | 2017 | MERTZIG | Chaudière à combustion étagée pour bûches de bois | Puissance de l'installation | 20 | kW | [6 empty] | 1
R.G.-D. du 23 déc 2016 | 2017 | MERTZIG | Chaudière à granulés de bois | Puissance de l'installation | 12 | kW | [6 empty] | 1
R.G.-D. du 23 déc 2016 | 2017 | MERTZIG | Capteur solaire photovoltaïque | Puissance de l'installation | 16.8 | kW | [6 empty] | 1
R.G.-D. du 23 déc 2016 | 2017 | MONDERCANGE | Collecteurs thermiques - eau chaude sanitaire | Surface du collecteur | 9.96 | m² | [6 empty] | 2
R.G.-D. du 23 déc 2016 | 2017 | MONDERCANGE | Capteur solaire photovoltaïque | Puissance de l'installation | 17 | kW | [6 empty] | 2
R.G.-D. du 23 déc 2016 | 2017 | MONDORF-LES-BAINS | Collecteurs thermiques - eau chaude sanitaire | Surface du collecteur | 12.27 | m² | [6 empty] | 2
R.G.-D. du 23 déc 2016 | 2017 | NIEDERANVEN | Collecteurs thermiques - eau chaude sanitaire | Surface du collecteur | 5.02 | m² | [6 empty] | 1
R.G.-D. du 23 déc 2016 | 2017 | NIEDERANVEN | Chaudière à granulés de bois | Puissance de l'installation | 18 | kW | [6 empty] | 1
R.G.-D. du 23 déc 2016 | 2017 | NIEDERANVEN | Capteur solaire photovoltaïque | Puissance de l'installation | 25.89 | kW | [6 empty] | 3
R.G.-D. du 23 déc 2016 | 2017 | NOMMERN | Collecteurs thermiques - eau chaude sanitaire | Surface du collecteur | 10.04 | m² | [6 empty] | 1
R.G.-D. du 23 déc 2016 | 2017 | NOMMERN | Pompe à chaleur géothermique eau glycolée/eau | Puissance de l'installation | 10.4 | kW | [6 empty] | 1
R.G.-D. du 23 déc 2016 | 2017 | NOMMERN | Capteur solaire photovoltaïque | Puissance de l'installation | 3.9 | kW | [6 empty] | 1
R.G.-D. du 23 déc 2016 | 2017 | PARC HOSINGEN | Collecteurs thermiques - eau chaude sanitaire | Surface du collecteur | 5.02 | m² | [6 empty] | 1
R.G.-D. du 23 déc 2016 | 2017 | PARC HOSINGEN | Chaudière à granulés de bois | Puissance de l'installation | 12 | kW | [6 empty] | 1
R.G.-D. du 23 déc 2016 | 2017 | PREIZERDAUL | Collecteurs thermiques - chauffage et eau chaude | Surface du collecteur | 12.2 | m² | [6 empty] | 1
R.G.-D. du 23 déc 2016 | 2017 | PREIZERDAUL | Chaudière à granulés de bois | Puissance de l'installation | 12 | kW | [6 empty] | 1
R.G.-D. du 23 déc 2016 | 2017 | PREIZERDAUL | Capteur solaire photovoltaïque | Puissance de l'installation | 44.13 | kW | [6 empty] | 2
R.G.-D. du 23 déc 2016 | 2017 | PUTSCHEID | Chaudière à granulés de bois | Puissance de l'installation | 20 | kW | [6 empty] | 1
R.G.-D. du 23 déc 2016 | 2017 | RAMBROUCH | Collecteurs thermiques - eau chaude sanitaire | Surface du collecteur | 5.22 | m² | [6 empty] | 1
R.G.-D. du 23 déc 2016 | 2017 | RAMBROUCH | Raccordement à un réseau de chaleur | Puissance du raccordement au réseau | 60 | kW | [6 empty] | 3
R.G.-D. du 23 déc 2016 | 2017 | RAMBROUCH | Capteur solaire photovoltaïque | Puissance de l'installation | 39.66 | kW | [6 empty] | 4
R.G.-D. du 23 déc 2016 | 2017 | RECKANGE-SUR-MESS | Collecteurs thermiques - chauffage et eau chaude | Surface du collecteur | 11.85 | m² | [6 empty] | 1
R.G.-D. du 23 déc 2016 | 2017 | RECKANGE-SUR-MESS | Capteur solaire photovoltaïque | Puissance de l'installation | 8.3 | kW | [6 empty] | 1
R.G.-D. du 23 déc 2016 | 2017 | ROESER | Collecteurs thermiques - eau chaude sanitaire | Surface du collecteur | 5.02 | m² | [6 empty] | 1
R.G.-D. du 23 déc 2016 | 2017 | ROSPORT-MOMPACH | Collecteurs thermiques - eau chaude sanitaire | Surface du collecteur | 10.04 | m² | [6 empty] | 2
R.G.-D. du 23 déc 2016 | 2017 | ROSPORT-MOMPACH | Pompe à chaleur géothermique eau glycolée/eau | Puissance de l'installation | 8.1 | kW | [6 empty] | 1
R.G.-D. du 23 déc 2016 | 2017 | ROSPORT-MOMPACH | Capteur solaire photovoltaïque | Puissance de l'installation | 29.43 | kW | [6 empty] | 1
R.G.-D. du 23 déc 2016 | 2017 | ROSPORT-MOMPACH | Assainissement isolation/fenêtres | Mur contre sol | 10 | m² | Standard de performance | 3 | Bonus renouvelable | 0 | Bonus minéral | 0 | 1
R.G.-D. du 23 déc 2016 | 2017 | ROSPORT-MOMPACH | Assainissement isolation/fenêtres | Mur extérieur (isolé du côté extérieur) | 60 | m² | Standard de performance | 3 | Bonus renouvelable | 0 | Bonus minéral | 1 | 1
R.G.-D. du 23 déc 2016 | 2017 | SAEUL | Collecteurs thermiques - chauffage et eau chaude | Surface du collecteur | 9.48 | m² | [6 empty] | 1
R.G.-D. du 23 déc 2016 | 2017 | SANDWEILER | Collecteurs thermiques - chauffage et eau chaude | Surface du collecteur | 7.86 | m² | [6 empty] | 1
R.G.-D. du 23 déc 2016 | 2017 | SANEM | Collecteurs thermiques - chauffage et eau chaude | Surface du collecteur | 15.66 | m² | [6 empty] | 1
R.G.-D. du 23 déc 2016 | 2017 | SANEM | Collecteurs thermiques - eau chaude sanitaire | Surface du collecteur | 14.5 | m² | [6 empty] | 3
R.G.-D. du 23 déc 2016 | 2017 | SCHENGEN | Collecteurs thermiques - chauffage et eau chaude | Surface du collecteur | 8.61 | m² | [6 empty] | 1
R.G.-D. du 23 déc 2016 | 2017 | SCHENGEN | Collecteurs thermiques - eau chaude sanitaire | Surface du collecteur | 7.11 | m² | [6 empty] | 1
R.G.-D. du 23 déc 2016 | 2017 | SCHENGEN | Pompe à chaleur géothermique eau glycolée/eau | Puissance de l'installation | 28.8 | kW | [6 empty] | 1
R.G.-D. du 23 déc 2016 | 2017 | SCHENGEN | Capteur solaire photovoltaïque | Puissance de l'installation | 5.4 | kW | [6 empty] | 1
R.G.-D. du 23 déc 2016 | 2017 | SCHIEREN | Chaudière à granulés de bois | Puissance de l'installation | 19.8 | kW | [6 empty] | 1
R.G.-D. du 23 déc 2016 | 2017 | SCHUTTRANGE | Capteur solaire photovoltaïque | Puissance de l'installation | 30.6 | kW | [6 empty] | 2
R.G.-D. du 23 déc 2016 | 2017 | STEINFORT | Collecteurs thermiques - chauffage et eau chaude | Surface du collecteur | 9.48 | m² | [6 empty] | 1
R.G.-D. du 23 déc 2016 | 2017 | STEINSEL | Collecteurs thermiques - eau chaude sanitaire | Surface du collecteur | 30.81 | m² | [6 empty] | 5
R.G.-D. du 23 déc 2016 | 2017 | STEINSEL | Chaudière à granulés de bois | Puissance de l'installation | 18 | kW | [6 empty] | 1
R.G.-D. du 23 déc 2016 | 2017 | STEINSEL | Capteur solaire photovoltaïque | Puissance de l'installation | 6.9 | kW | [6 empty] | 1
R.G.-D. du 23 déc 2016 | 2017 | STRASSEN | Capteur solaire photovoltaïque | Puissance de l'installation | 18.56 | kW | [6 empty] | 1
R.G.-D. du 23 déc 2016 | 2017 | STRASSEN | Assainissement isolation/fenêtres | Mur extérieur (isolé du côté extérieur) | 13.5 | m² | Standard de performance | 2 | Bonus renouvelable | 0 | Bonus minéral | 0 | 2
R.G.-D. du 23 déc 2016 | 2017 | STRASSEN | Assainissement isolation/fenêtres | Mur extérieur (isolé du côté extérieur) | 182.5 | m² | Standard de performance | 3 | Bonus renouvelable | 0 | Bonus minéral | 0 | 1
R.G.-D. du 23 déc 2016 | 2017 | STRASSEN | Assainissement isolation/fenêtres | Toiture inclinée | 258.2 | m² | Standard de performance | 3 | Bonus renouvelable | 0 | Bonus minéral | 0 | 2
R.G.-D. du 23 déc 2016 | 2017 | TANDEL | Capteur solaire photovoltaïque | Puissance de l'installation | 11.02 | kW | [6 empty] | 1
R.G.-D. du 23 déc 2016 | 2017 | USELDANGE | Collecteurs thermiques - eau chaude sanitaire | Surface du collecteur | 11.85 | m² | [6 empty] | 3
R.G.-D. du 23 déc 2016 | 2017 | USELDANGE | Chaudière à granulés de bois | Puissance de l'installation | 25 | kW | [6 empty] | 1
R.G.-D. du 23 déc 2016 | 2017 | USELDANGE | Capteur solaire photovoltaïque | Puissance de l'installation | 105.965 | kW | [6 empty] | 5
R.G.-D. du 23 déc 2016 | 2017 | VICHTEN | Collecteurs thermiques - eau chaude sanitaire | Surface du collecteur | 5.2 | m² | [6 empty] | 1
R.G.-D. du 23 déc 2016 | 2017 | WAHL | Chaudière à granulés de bois | Puissance de l'installation | 22 | kW | [6 empty] | 1
R.G.-D. du 23 déc 2016 | 2017 | WALDBILLIG | Collecteurs thermiques - chauffage et eau chaude | Surface du collecteur | 12.55 | m² | [6 empty] | 1
R.G.-D. du 23 déc 2016 | 2017 | WALDBILLIG | Collecteurs thermiques - eau chaude sanitaire | Surface du collecteur | 4.74 | m² | [6 empty] | 1
R.G.-D. du 23 déc 2016 | 2017 | WALDBILLIG | Capteur solaire photovoltaïque | Puissance de l'installation | 7.194 | kW | [6 empty] | 1
R.G.-D. du 23 déc 2016 | 2017 | WALDBILLIG | Assainissement isolation/fenêtres | Dalle inférieure contre zone non chauffée | 47 | m² | Standard de performance | 3 | Bonus renouvelable | 0 | Bonus minéral | 0 | 1
R.G.-D. du 23 déc 2016 | 2017 | WALDBILLIG | Assainissement isolation/fenêtres | Dalle supérieure contre zone non chauffée | 120 | m² | Standard de performance | 3 | Bonus renouvelable | 0 | Bonus minéral | 0 | 1
R.G.-D. du 23 déc 2016 | 2017 | WALDBREDIMUS | Poêle à granulés de bois | Puissance de l'installation | 8 | kW | [6 empty] | 1
R.G.-D. du 23 déc 2016 | 2017 | WALDBREDIMUS | Capteur solaire photovoltaïque | Puissance de l'installation | 16.96 | kW | [6 empty] | 2
R.G.-D. du 23 déc 2016 | 2017 | WALFERDANGE | Capteur solaire photovoltaïque | Puissance de l'installation | 7.8 | kW | [6 empty] | 1
R.G.-D. du 23 déc 2016 | 2017 | WEILER-LA-TOUR | Collecteurs thermiques - chauffage et eau chaude | Surface du collecteur | 9.48 | m² | [6 empty] | 1
R.G.-D. du 23 déc 2016 | 2017 | WEISWAMPACH | Collecteurs thermiques - chauffage et eau chaude | Surface du collecteur | 11.5 | m² | [6 empty] | 1
R.G.-D. du 23 déc 2016 | 2017 | WEISWAMPACH | Pompe à chaleur géothermique eau glycolée/eau | Puissance de l'installation | 21.11 | kW | [6 empty] | 2
R.G.-D. du 23 déc 2016 | 2017 | WILTZ | Collecteurs thermiques - eau chaude sanitaire | Surface du collecteur | 4.62 | m² | [6 empty] | 1
R.G.-D. du 23 déc 2016 | 2017 | WILTZ | Pompe à chaleur géothermique eau glycolée/eau | Puissance de l'installation | 10.31 | kW | [6 empty] | 1
R.G.-D. du 23 déc 2016 | 2017 | WILTZ | Capteur solaire photovoltaïque | Puissance de l'installation | 9.57 | kW | [6 empty] | 1
R.G.-D. du 23 déc 2016 | 2017 | WINCRANGE | Collecteurs thermiques - chauffage et eau chaude | Surface du collecteur | 24.68 | m² | [6 empty] | 2
R.G.-D. du 23 déc 2016 | 2017 | WINCRANGE | Collecteurs thermiques - eau chaude sanitaire | Surface du collecteur | 5.02 | m² | [6 empty] | 1
R.G.-D. du 23 déc 2016 | 2017 | WINCRANGE | Pompe à chaleur géothermique eau glycolée/eau | Puissance de l'installation | 15.27 | kW | [6 empty] | 2
R.G.-D. du 23 déc 2016 | 2017 | WINCRANGE | Chaudière à combustion étagée pour bûches de bois | Puissance de l'installation | 20 | kW | [6 empty] | 1
R.G.-D. du 23 déc 2016 | 2017 | WINCRANGE | Chaudière à granulés de bois | Puissance de l'installation | 36 | kW | [6 empty] | 3
R.G.-D. du 23 déc 2016 | 2017 | WINCRANGE | Capteur solaire photovoltaïque | Puissance de l'installation | 14.5 | kW | [6 empty] | 1
R.G.-D. du 23 déc 2016 | 2017 | WINSELER | Chaudière à combustion étagée pour bûches de bois | Puissance de l'installation | 32 | kW | [6 empty] | 1
R.G.-D. du 23 déc 2016 | 2017 | WORMELDANGE | Collecteurs thermiques - eau chaude sanitaire | Surface du collecteur | 21.38 | m² | [6 empty] | 2
R.G.-D. du 23 déc 2016 | 2017 | WORMELDANGE | Pompe à chaleur géothermique eau glycolée/eau | Puissance de l'installation | 8.5 | kW | [6 empty] | 1
R.G.-D. du 23 déc 2016 | 2017 | WORMELDANGE | Chaudière à granulés de bois | Puissance de l'installation | 20 | kW | [6 empty] | 1
R.G.-D. du 23 déc 2016 | 2017 | WORMELDANGE | Capteur solaire photovoltaïque | Puissance de l'installation | 14.21 | kW | [6 empty] | 1
R.G.-D. du 12 déc 2012 | 2018 | BEAUFORT | Assainissement isolation/fenêtres | Fenêtres et portes-fenêtres | 3 | m² | Standard de performance | 1 |  |  |  |  | 1
R.G.-D. du 12 déc 2012 | 2018 | BEAUFORT | Assainissement isolation/fenêtres | Mur extérieur (isolé du côté extérieur) | 108 | m² | Standard de performance | 4 |  |  |  |  | 1
R.G.-D. du 12 déc 2012 | 2018 | BEAUFORT | Assainissement isolation/fenêtres | Fenêtres et portes-fenêtres | 4 | m² | Standard de performance | 2 |  |  |  |  | 1
R.G.-D. du 12 déc 2012 | 2018 | BECH | Assainissement isolation/fenêtres | Dalle inférieure contre zone non chauffée ou sol | 19 | m² | Standard de performance | 1 |  |  |  |  | 1
R.G.-D. du 12 déc 2012 | 2018 | BECH | Assainissement isolation/fenêtres | Mur extérieur (isolé du côté extérieur) | 162 | m² | Standard de performance | 1 |  |  |  |  | 1
R.G.-D. du 12 déc 2012 | 2018 | BECH | Assainissement isolation/fenêtres | Mur extérieur (isolé du côté extérieur) | 129 | m² | Standard de performance | 2 |  |  |  |  | 1
R.G.-D. du 12 déc 2012 | 2018 | BECH | Assainissement isolation/fenêtres | Fenêtres et portes-fenêtres | 48 | m² | Standard de performance | 2 |  |  |  |  | 1
R.G.-D. du 12 déc 2012 | 2018 | BECH | Assainissement isolation/fenêtres | Toiture inclinée ou plate | 184 | m² | Standard de performance | 3 |  |  |  |  | 1
R.G.-D. du 12 déc 2012 | 2018 | BECKERICH | Pompe à chaleur air/eau | Nombre d'installations | 1 | # | [6 empty] | 1
R.G.-D. du 12 déc 2012 | 2018 | BECKERICH | Pompe à chaleur géothermique | Nombre d'installations | 2 | # | [6 empty] | 2
R.G.-D. du 12 déc 2012 | 2018 | BECKERICH | Collecteurs thermiques - eau chaude sanitaire | Surface du collecteur | 9.24 | m² | [6 empty] | 1
R.G.-D. du 12 déc 2012 | 2018 | BECKERICH | Ventilation contrôlée avec récupération de chaleur | Nombre d'installations | 2 | # | [6 empty] | 2
R.G.-D. du 12 déc 2012 | 2018 | BECKERICH | Maison passive | Surface des pièces habitables chauffées | 1176.7 | m² | [6 empty] | 5
R.G.-D. du 12 déc 2012 | 2018 | BECKERICH | Assainissement isolation/fenêtres | Toiture inclinée ou plate | 345.1 | m² | Standard de performance | 3 |  |  |  |  | 4
R.G.-D. du 12 déc 2012 | 2018 | BECKERICH | Assainissement isolation/fenêtres | Dalle inférieure contre zone non chauffée ou sol | 327.4 | m² | Standard de performance | 2 |  |  |  |  | 2
R.G.-D. du 12 déc 2012 | 2018 | BECKERICH | Assainissement isolation/fenêtres | Mur contre sol ou zone non chauffé | 57.7 | m² | Standard de performance | 2 |  |  |  |  | 1
R.G.-D. du 12 déc 2012 | 2018 | BECKERICH | Assainissement isolation/fenêtres | Mur extérieur (isolé du côté extérieur) | 52.3 | m² | Standard de performance | 3 |  |  |  |  | 1
R.G.-D. du 12 déc 2012 | 2018 | BECKERICH | Assainissement isolation/fenêtres | Mur extérieur (isolé du côté intérieur) | 78.6 | m² | Standard de performance | 2 |  |  |  |  | 2
R.G.-D. du 12 déc 2012 | 2018 | BECKERICH | Assainissement isolation/fenêtres | Mur extérieur (isolé du côté extérieur) | 535.7 | m² | Standard de performance | 2 |  |  |  |  | 3
R.G.-D. du 12 déc 2012 | 2018 | BECKERICH | Assainissement isolation/fenêtres | Mur contre sol ou zone non chauffé | 212.1 | m² | Standard de performance | 1 |  |  |  |  | 2
R.G.-D. du 12 déc 2012 | 2018 | BECKERICH | Assainissement isolation/fenêtres | Fenêtres et portes-fenêtres | 17.45 | m² | Standard de performance | 4 |  |  |  |  | 1
R.G.-D. du 12 déc 2012 | 2018 | BECKERICH | Assainissement isolation/fenêtres | Fenêtres et portes-fenêtres | 46.12 | m² | Standard de performance | 3 |  |  |  |  | 1
R.G.-D. du 12 déc 2012 | 2018 | BECKERICH | Assainissement isolation/fenêtres | Fenêtres et portes-fenêtres | 167.63 | m² | Standard de performance | 2 |  |  |  |  | 2
R.G.-D. du 12 déc 2012 | 2018 | BECKERICH | Assainissement isolation/fenêtres | Toiture inclinée ou plate | 86 | m² | Standard de performance | 4 |  |  |  |  | 1
R.G.-D. du 12 déc 2012 | 2018 | BECKERICH | Assainissement isolation/fenêtres | Dalle inférieure contre zone non chauffée ou sol | 235.8 | m² | Standard de performance | 1 |  |  |  |  | 3
R.G.-D. du 12 déc 2012 | 2018 | BECKERICH | Assainissement isolation/fenêtres | Mur contre sol ou zone non chauffé | 16.99 | m² | Standard de performance | 3 |  |  |  |  | 1
R.G.-D. du 12 déc 2012 | 2018 | BECKERICH | Assainissement isolation/fenêtres | Toiture inclinée ou plate | 273.3 | m² | Standard de performance | 2 |  |  |  |  | 1
R.G.-D. du 12 déc 2012 | 2018 | BECKERICH | Assainissement isolation/fenêtres | Mur contre sol ou zone non chauffé | 73.7 | m² | Standard de performance | 4 |  |  |  |  | 1
R.G.-D. du 12 déc 2012 | 2018 | BERDORF | Capteur solaire photovoltaïque | Puissance électrique | 10.33 | kWcrête | [6 empty] | 1
R.G.-D. du 12 déc 2012 | 2018 | BERTRANGE | Maison passive | Surface des pièces habitables chauffées | 934.4 | m² | [6 empty] | 4
R.G.-D. du 12 déc 2012 | 2018 | BERTRANGE | Pompe à chaleur air/eau | Nombre d'installations | 3 | # | [6 empty] | 3
R.G.-D. du 12 déc 2012 | 2018 | BERTRANGE | Collecteurs thermiques - eau chaude sanitaire | Surface du collecteur | 25.08 | m² | [6 empty] | 4
R.G.-D. du 12 déc 2012 | 2018 | BERTRANGE | Capteur solaire photovoltaïque | Puissance électrique | 8.7 | kWcrête | [6 empty] | 1
R.G.-D. du 12 déc 2012 | 2018 | BETTEMBOURG | Ventilation contrôlée avec récupération de chaleur | Nombre d'installations | 1 | # | [6 empty] | 1
R.G.-D. du 12 déc 2012 | 2018 | BETTEMBOURG | Maison passive | Surface des pièces habitables chauffées | 2998.6 | m² | [6 empty] | 12
R.G.-D. du 12 déc 2012 | 2018 | BETTEMBOURG | Collecteurs thermiques - chauffage et eau chaude | Surface du collecteur | 134.28 | m² | [6 empty] | 13
R.G.-D. du 12 déc 2012 | 2018 | BETTEMBOURG | Maison à basse énergie | Surface des pièces habitables chauffées | 133.8 | m² | [6 empty] | 1
R.G.-D. du 12 déc 2012 | 2018 | BETTEMBOURG | Collecteurs thermiques - eau chaude sanitaire | Surface du collecteur | 4.5 | m² | [6 empty] | 1
R.G.-D. du 12 déc 2012 | 2018 | BETTEMBOURG | Pompe à chaleur air/eau | Nombre d'installations | 12 | # | [6 empty] | 12
R.G.-D. du 12 déc 2012 | 2018 | BETTEMBOURG | Assainissement isolation/fenêtres | Mur extérieur (isolé du côté extérieur) | 64 | m² | Standard de performance | 4 |  |  |  |  | 3
R.G.-D. du 12 déc 2012 | 2018 | BETTEMBOURG | Assainissement isolation/fenêtres | Mur contre sol ou zone non chauffé | 84.1 | m² | Standard de performance | 3 |  |  |  |  | 1
R.G.-D. du 12 déc 2012 | 2018 | BETTEMBOURG | Assainissement isolation/fenêtres | Toiture inclinée ou plate | 218.5 | m² | Standard de performance | 3 |  |  |  |  | 3
R.G.-D. du 12 déc 2012 | 2018 | BETTEMBOURG | Assainissement isolation/fenêtres | Mur extérieur (isolé du côté extérieur) | 18.3 | m² | Standard de performance | 3 |  |  |  |  | 1
R.G.-D. du 12 déc 2012 | 2018 | BETTEMBOURG | Assainissement isolation/fenêtres | Dalle inférieure contre zone non chauffée ou sol | 144.9 | m² | Standard de performance | 2 |  |  |  |  | 1
R.G.-D. du 12 déc 2012 | 2018 | BETTEMBOURG | Assainissement isolation/fenêtres | Mur extérieur (isolé du côté extérieur) | 277.1 | m² | Standard de performance | 2 |  |  |  |  | 3
R.G.-D. du 12 déc 2012 | 2018 | BETTEMBOURG | Assainissement isolation/fenêtres | Fenêtres et portes-fenêtres | 81.5 | m² | Standard de performance | 3 |  |  |  |  | 1
R.G.-D. du 12 déc 2012 | 2018 | BETTEMBOURG | Assainissement isolation/fenêtres | Dalle supérieure contre zone non chauffée | 39.9 | m² | Standard de performance | 4 |  |  |  |  | 1
R.G.-D. du 12 déc 2012 | 2018 | BETTEMBOURG | Assainissement isolation/fenêtres | Toiture inclinée ou plate | 290.7 | m² | Standard de performance | 4 |  |  |  |  | 2
R.G.-D. du 12 déc 2012 | 2018 | BETTEMBOURG | Assainissement isolation/fenêtres | Dalle inférieure contre zone non chauffée ou sol | 63.4 | m² | Standard de performance | 1 |  |  |  |  | 1
R.G.-D. du 12 déc 2012 | 2018 | BETZDORF | Collecteurs thermiques - chauffage et eau chaude | Surface du collecteur | 30.8 | m² | [6 empty] | 2
R.G.-D. du 12 déc 2012 | 2018 | BETZDORF | Appartement individuel passif | Surface des pièces habitables chauffées | 1086.27 | m² | [6 empty] | 12
R.G.-D. du 12 déc 2012 | 2018 | BETZDORF | Pompe à chaleur géothermique | Nombre d'installations | 3 | # | [6 empty] | 3
R.G.-D. du 12 déc 2012 | 2018 | BETZDORF | Maison passive | Surface des pièces habitables chauffées | 1441 | m² | [6 empty] | 7
R.G.-D. du 12 déc 2012 | 2018 | BETZDORF | Pompe à chaleur air/eau | Nombre d'installations | 6 | # | [6 empty] | 6
R.G.-D. du 12 déc 2012 | 2018 | BETZDORF | Collecteurs thermiques - eau chaude sanitaire | Surface du collecteur | 20 | m² | [6 empty] | 5
R.G.-D. du 12 déc 2012 | 2018 | BETZDORF | Appartement individuel basse énergie | Surface des pièces habitables chauffées | 201.76 | m² | [6 empty] | 2
R.G.-D. du 12 déc 2012 | 2018 | BETZDORF | Assainissement isolation/fenêtres | Dalle supérieure contre zone non chauffée | 140 | m² | Standard de performance | 3 |  |  |  |  | 1
R.G.-D. du 12 déc 2012 | 2018 | BETZDORF | Assainissement isolation/fenêtres | Fenêtres et portes-fenêtres | 41.72 | m² | Standard de performance | 3 |  |  |  |  | 2
R.G.-D. du 12 déc 2012 | 2018 | BETZDORF | Assainissement isolation/fenêtres | Dalle inférieure contre zone non chauffée ou sol | 29 | m² | Standard de performance | 2 |  |  |  |  | 1
R.G.-D. du 12 déc 2012 | 2018 | BETZDORF | Assainissement isolation/fenêtres | Mur extérieur (isolé du côté extérieur) | 172 | m² | Standard de performance | 2 |  |  |  |  | 1
R.G.-D. du 12 déc 2012 | 2018 | BETZDORF | Assainissement isolation/fenêtres | Mur extérieur (isolé du côté extérieur) | 220.93 | m² | Standard de performance | 4 |  |  |  |  | 1
R.G.-D. du 12 déc 2012 | 2018 | BETZDORF | Assainissement isolation/fenêtres | Toiture inclinée ou plate | 184.9 | m² | Standard de performance | 3 |  |  |  |  | 1
R.G.-D. du 12 déc 2012 | 2018 | BETZDORF | Assainissement isolation/fenêtres | Dalle supérieure contre zone non chauffée | 75 | m² | Standard de performance | 4 |  |  |  |  | 1
R.G.-D. du 12 déc 2012 | 2018 | BETZDORF | Assainissement isolation/fenêtres | Dalle inférieure contre zone non chauffée ou sol | 143.48 | m² | Standard de performance | 3 |  |  |  |  | 3
R.G.-D. du 12 déc 2012 | 2018 | BETZDORF | Assainissement isolation/fenêtres | Mur extérieur (isolé du côté intérieur) | 67.8 | m² | Standard de performance | 2 |  |  |  |  | 1
R.G.-D. du 12 déc 2012 | 2018 | BETZDORF | Assainissement isolation/fenêtres | Fenêtres et portes-fenêtres | 17.7 | m² | Standard de performance | 2 |  |  |  |  | 1
R.G.-D. du 12 déc 2012 | 2018 | BISSEN | Maison passive | Surface des pièces habitables chauffées | 1087.9 | m² | [6 empty] | 5
R.G.-D. du 12 déc 2012 | 2018 | BISSEN | Collecteurs thermiques - eau chaude sanitaire | Surface du collecteur | 16.26 | m² | [6 empty] | 3
R.G.-D. du 12 déc 2012 | 2018 | BISSEN | Pompe à chaleur air/eau | Nombre d'installations | 5 | # | [6 empty] | 5
R.G.-D. du 12 déc 2012 | 2018 | BISSEN | Collecteurs thermiques - chauffage et eau chaude | Surface du collecteur | 9.24 | m² | [6 empty] | 1
R.G.-D. du 12 déc 2012 | 2018 | BIWER | Ventilation contrôlée avec récupération de chaleur | Nombre d'installations | 1 | # | [6 empty] | 1
R.G.-D. du 12 déc 2012 | 2018 | BIWER | Pompe à chaleur géothermique | Nombre d'installations | 2 | # | [6 empty] | 2
R.G.-D. du 12 déc 2012 | 2018 | BIWER | Collecteurs thermiques - eau chaude sanitaire | Surface du collecteur | 10.04 | m² | [6 empty] | 2
R.G.-D. du 12 déc 2012 | 2018 | BIWER | Maison passive | Surface des pièces habitables chauffées | 289.4 | m² | [6 empty] | 1
R.G.-D. du 12 déc 2012 | 2018 | BIWER | Assainissement isolation/fenêtres | Toiture inclinée ou plate | 163.4 | m² | Standard de performance | 3 |  |  |  |  | 1
R.G.-D. du 12 déc 2012 | 2018 | BIWER | Assainissement isolation/fenêtres | Mur contre sol ou zone non chauffé | 12.89 | m² | Standard de performance | 2 |  |  |  |  | 1
R.G.-D. du 12 déc 2012 | 2018 | BIWER | Assainissement isolation/fenêtres | Mur extérieur (isolé du côté extérieur) | 169.15 | m² | Standard de performance | 2 |  |  |  |  | 1
R.G.-D. du 12 déc 2012 | 2018 | BIWER | Assainissement isolation/fenêtres | Dalle inférieure contre zone non chauffée ou sol | 115 | m² | Standard de performance | 4 |  |  |  |  | 1
R.G.-D. du 12 déc 2012 | 2018 | BOULAIDE | Maison passive | Surface des pièces habitables chauffées | 418.6 | m² | [6 empty] | 2
R.G.-D. du 12 déc 2012 | 2018 | BOULAIDE | Collecteurs thermiques - eau chaude sanitaire | Surface du collecteur | 4.6 | m² | [6 empty] | 1
R.G.-D. du 12 déc 2012 | 2018 | BOULAIDE | Pompe à chaleur air/eau | Nombre d'installations | 2 | # | [6 empty] | 2
R.G.-D. du 12 déc 2012 | 2018 | BOURSCHEID | Maison passive | Surface des pièces habitables chauffées | 241.7 | m² | [6 empty] | 1
R.G.-D. du 12 déc 2012 | 2018 | BOUS | Maison passive | Surface des pièces habitables chauffées | 172.4 | m² | [6 empty] | 1
R.G.-D. du 12 déc 2012 | 2018 | BOUS | Pompe à chaleur géothermique | Nombre d'installations | 1 | # | [6 empty] | 1
R.G.-D. du 12 déc 2012 | 2018 | BOUS | Assainissement isolation/fenêtres | Dalle inférieure contre zone non chauffée ou sol | 20.7 | m² | Standard de performance | 3 |  |  |  |  | 1
R.G.-D. du 12 déc 2012 | 2018 | BOUS | Assainissement isolation/fenêtres | Toiture inclinée ou plate | 143.2 | m² | Standard de performance | 4 |  |  |  |  | 1
R.G.-D. du 12 déc 2012 | 2018 | BOUS | Assainissement isolation/fenêtres | Dalle inférieure contre zone non chauffée ou sol | 77 | m² | Standard de performance | 4 |  |  |  |  | 1
R.G.-D. du 12 déc 2012 | 2018 | BOUS | Assainissement isolation/fenêtres | Mur extérieur (isolé du côté extérieur) | 201.6 | m² | Standard de performance | 3 |  |  |  |  | 1
R.G.-D. du 12 déc 2012 | 2018 | BOUS | Assainissement isolation/fenêtres | Mur contre sol ou zone non chauffé | 59.3 | m² | Standard de performance | 4 |  |  |  |  | 1
R.G.-D. du 12 déc 2012 | 2018 | BOUS | Assainissement isolation/fenêtres | Fenêtres et portes-fenêtres | 47.42 | m² | Standard de performance | 3 |  |  |  |  | 1
R.G.-D. du 12 déc 2012 | 2018 | CLERVAUX | Pompe à chaleur air/eau | Nombre d'installations | 1 | # | [6 empty] | 1
R.G.-D. du 12 déc 2012 | 2018 | CLERVAUX | Maison passive | Surface des pièces habitables chauffées | 237.4 | m² | [6 empty] | 1
R.G.-D. du 12 déc 2012 | 2018 | CLERVAUX | Assainissement isolation/fenêtres | Toiture inclinée ou plate | 152 | m² | Standard de performance | 4 |  |  |  |  | 1
R.G.-D. du 12 déc 2012 | 2018 | CLERVAUX | Assainissement isolation/fenêtres | Fenêtres et portes-fenêtres | 21.3 | m² | Standard de performance | 3 |  |  |  |  | 1
R.G.-D. du 12 déc 2012 | 2018 | CLERVAUX | Assainissement isolation/fenêtres | Toiture inclinée ou plate | 180 | m² | Standard de performance | 3 |  |  |  |  | 1
R.G.-D. du 12 déc 2012 | 2018 | CONTERN | Collecteurs thermiques - eau chaude sanitaire | Surface du collecteur | 5.02 | m² | [6 empty] | 1
R.G.-D. du 12 déc 2012 | 2018 | CONTERN | Pompe à chaleur géothermique | Nombre d'installations | 2 | # | [6 empty] | 2
R.G.-D. du 12 déc 2012 | 2018 | CONTERN | Pompe à chaleur air/eau | Nombre d'installations | 1 | # | [6 empty] | 1
R.G.-D. du 12 déc 2012 | 2018 | CONTERN | Ventilation contrôlée avec récupération de chaleur | Nombre d'installations | 1 | # | [6 empty] | 1
R.G.-D. du 12 déc 2012 | 2018 | CONTERN | Maison passive | Surface des pièces habitables chauffées | 363.2 | m² | [6 empty] | 2
R.G.-D. du 12 déc 2012 | 2018 | CONTERN | Collecteurs thermiques - chauffage et eau chaude | Surface du collecteur | 20.44 | m² | [6 empty] | 2
R.G.-D. du 12 déc 2012 | 2018 | CONTERN | Assainissement isolation/fenêtres | Toiture inclinée ou plate | 171.4 | m² | Standard de performance | 3 |  |  |  |  | 1
R.G.-D. du 12 déc 2012 | 2018 | CONTERN | Assainissement isolation/fenêtres | Fenêtres et portes-fenêtres | 8.81 | m² | Standard de performance | 4 |  |  |  |  | 1
R.G.-D. du 12 déc 2012 | 2018 | CONTERN | Assainissement isolation/fenêtres | Fenêtres et portes-fenêtres | 4.42 | m² | Standard de performance | 3 |  |  |  |  | 1
R.G.-D. du 12 déc 2012 | 2018 | CONTERN | Assainissement isolation/fenêtres | Fenêtres et portes-fenêtres | 10.36 | m² | Standard de performance | 1 |  |  |  |  | 1
R.G.-D. du 12 déc 2012 | 2018 | CONTERN | Assainissement isolation/fenêtres | Mur extérieur (isolé du côté extérieur) | 12.4 | m² | Standard de performance | 2 |  |  |  |  | 1
R.G.-D. du 12 déc 2012 | 2018 | CONTERN | Assainissement isolation/fenêtres | Mur extérieur (isolé du côté extérieur) | 151.48 | m² | Standard de performance | 3 |  |  |  |  | 3
R.G.-D. du 12 déc 2012 | 2018 | DALHEIM | Pompe à chaleur air/eau | Nombre d'installations | 2 | # | [6 empty] | 2
R.G.-D. du 12 déc 2012 | 2018 | DALHEIM | Maison passive | Surface des pièces habitables chauffées | 520.4 | m² | [6 empty] | 2
R.G.-D. du 12 déc 2012 | 2018 | DALHEIM | Collecteurs thermiques - chauffage et eau chaude | Surface du collecteur | 19.48 | m² | [6 empty] | 2
R.G.-D. du 12 déc 2012 | 2018 | DIEKIRCH | Ventilation contrôlée avec récupération de chaleur | Nombre d'installations | 1 | # | [6 empty] | 1
R.G.-D. du 12 déc 2012 | 2018 | DIEKIRCH | Appartement individuel basse énergie | Surface des pièces habitables chauffées | 65.9 | m² | [6 empty] | 1
R.G.-D. du 12 déc 2012 | 2018 | DIEKIRCH | Assainissement isolation/fenêtres | Toiture inclinée ou plate | 31.5 | m² | Standard de performance | 3 |  |  |  |  | 1
R.G.-D. du 12 déc 2012 | 2018 | DIEKIRCH | Assainissement isolation/fenêtres | Dalle inférieure contre zone non chauffée ou sol | 81 | m² | Standard de performance | 4 |  |  |  |  | 1
R.G.-D. du 12 déc 2012 | 2018 | DIEKIRCH | Assainissement isolation/fenêtres | Mur extérieur (isolé du côté extérieur) | 297 | m² | Standard de performance | 2 |  |  |  |  | 1
R.G.-D. du 12 déc 2012 | 2018 | DIEKIRCH | Assainissement isolation/fenêtres | Toiture inclinée ou plate | 67.8 | m² | Standard de performance | 4 |  |  |  |  | 1
R.G.-D. du 12 déc 2012 | 2018 | DIFFERDANGE | Maison à basse énergie | Surface des pièces habitables chauffées | 176.9 | m² | [6 empty] | 1
R.G.-D. du 12 déc 2012 | 2018 | DIFFERDANGE | Appartement individuel passif | Surface des pièces habitables chauffées | 1091.8 | m² | [6 empty] | 16
R.G.-D. du 12 déc 2012 | 2018 | DIFFERDANGE | Maison passive | Surface des pièces habitables chauffées | 146.1 | m² | [6 empty] | 1
R.G.-D. du 12 déc 2012 | 2018 | DIFFERDANGE | Appartement individuel basse énergie | Surface des pièces habitables chauffées | 2320.45 | m² | [6 empty] | 37
R.G.-D. du 12 déc 2012 | 2018 | DIFFERDANGE | Capteur solaire photovoltaïque | Puissance électrique | 15.318 | kWcrête | [6 empty] | 1
R.G.-D. du 12 déc 2012 | 2018 | DIPPACH | Capteur solaire photovoltaïque | Puissance électrique | 19.15 | kWcrête | [6 empty] | 3
R.G.-D. du 12 déc 2012 | 2018 | DIPPACH | Assainissement isolation/fenêtres | Fenêtres et portes-fenêtres | 53.7 | m² | Standard de performance | 3 |  |  |  |  | 1
R.G.-D. du 12 déc 2012 | 2018 | DIPPACH | Assainissement isolation/fenêtres | Toiture inclinée ou plate | 289.11 | m² | Standard de performance | 4 |  |  |  |  | 2
R.G.-D. du 12 déc 2012 | 2018 | DIPPACH | Assainissement isolation/fenêtres | Mur extérieur (isolé du côté extérieur) | 265.4 | m² | Standard de performance | 3 |  |  |  |  | 2
R.G.-D. du 12 déc 2012 | 2018 | DIPPACH | Assainissement isolation/fenêtres | Dalle inférieure contre zone non chauffée ou sol | 110 | m² | Standard de performance | 4 |  |  |  |  | 1
R.G.-D. du 12 déc 2012 | 2018 | DIPPACH | Assainissement isolation/fenêtres | Toiture inclinée ou plate | 208.2 | m² | Standard de performance | 3 |  |  |  |  | 1
R.G.-D. du 12 déc 2012 | 2018 | DUDELANGE | Chauffage central à granulés de bois | Puissance de l'installation | 90 | kW | [6 empty] | 2
R.G.-D. du 12 déc 2012 | 2018 | DUDELANGE | Collecteurs thermiques - chauffage et eau chaude | Surface du collecteur | 137.71 | m² | [6 empty] | 13
R.G.-D. du 12 déc 2012 | 2018 | DUDELANGE | Pompe à chaleur air/eau | Nombre d'installations | 12 | # | [6 empty] | 12
R.G.-D. du 12 déc 2012 | 2018 | DUDELANGE | Collecteurs thermiques - eau chaude sanitaire | Surface du collecteur | 14.36 | m² | [6 empty] | 3
R.G.-D. du 12 déc 2012 | 2018 | DUDELANGE | Maison passive | Surface des pièces habitables chauffées | 2445.9 | m² | [6 empty] | 13
R.G.-D. du 12 déc 2012 | 2018 | DUDELANGE | Appartement individuel passif | Surface des pièces habitables chauffées | 4124.07 | m² | [6 empty] | 37
R.G.-D. du 12 déc 2012 | 2018 | DUDELANGE | Assainissement isolation/fenêtres | Mur extérieur (isolé du côté extérieur) | 147.95 | m² | Standard de performance | 3 |  |  |  |  | 3
R.G.-D. du 12 déc 2012 | 2018 | DUDELANGE | Assainissement isolation/fenêtres | Toiture inclinée ou plate | 109.6 | m² | Standard de performance | 4 |  |  |  |  | 2
R.G.-D. du 12 déc 2012 | 2018 | DUDELANGE | Assainissement isolation/fenêtres | Dalle inférieure contre zone non chauffée ou sol | 173.9 | m² | Standard de performance | 4 |  |  |  |  | 2
R.G.-D. du 12 déc 2012 | 2018 | DUDELANGE | Assainissement isolation/fenêtres | Mur extérieur (isolé du côté extérieur) | 130 | m² | Standard de performance | 2 |  |  |  |  | 1
R.G.-D. du 12 déc 2012 | 2018 | DUDELANGE | Assainissement isolation/fenêtres | Mur contre sol ou zone non chauffé | 102.51 | m² | Standard de performance | 4 |  |  |  |  | 1
R.G.-D. du 12 déc 2012 | 2018 | DUDELANGE | Assainissement isolation/fenêtres | Toiture inclinée ou plate | 151.2 | m² | Standard de performance | 2 |  |  |  |  | 1
R.G.-D. du 12 déc 2012 | 2018 | DUDELANGE | Assainissement isolation/fenêtres | Fenêtres et portes-fenêtres | 17.54 | m² | Standard de performance | 3 |  |  |  |  | 2
R.G.-D. du 12 déc 2012 | 2018 | DUDELANGE | Assainissement isolation/fenêtres | Dalle inférieure contre zone non chauffée ou sol | 24.9 | m² | Standard de performance | 2 |  |  |  |  | 1
R.G.-D. du 12 déc 2012 | 2018 | DUDELANGE | Assainissement isolation/fenêtres | Toiture inclinée ou plate | 1100.27 | m² | Standard de performance | 3 |  |  |  |  | 10
R.G.-D. du 12 déc 2012 | 2018 | ECHTERNACH | Collecteurs thermiques - eau chaude sanitaire | Surface du collecteur | 16.08 | m² | [6 empty] | 4
R.G.-D. du 12 déc 2012 | 2018 | ECHTERNACH | Maison à basse énergie | Surface des pièces habitables chauffées | 882.6 | m² | [6 empty] | 5
R.G.-D. du 12 déc 2012 | 2018 | ECHTERNACH | Maison passive | Surface des pièces habitables chauffées | 143 | m² | [6 empty] | 1
R.G.-D. du 12 déc 2012 | 2018 | ECHTERNACH | Pompe à chaleur géothermique | Nombre d'installations | 1 | # | [6 empty] | 1
R.G.-D. du 12 déc 2012 | 2018 | ECHTERNACH | Raccordement à un réseau de chaleur | Puissance du raccordement au réseau | 15 | kW | [6 empty] | 1
R.G.-D. du 12 déc 2012 | 2018 | ECHTERNACH | Assainissement isolation/fenêtres | Mur extérieur (isolé du côté extérieur) | 100 | m² | Standard de performance | 4 |  |  |  |  | 1
R.G.-D. du 12 déc 2012 | 2018 | ELL | Pompe à chaleur géothermique | Nombre d'installations | 2 | # | [6 empty] | 2
R.G.-D. du 12 déc 2012 | 2018 | ELL | Collecteurs thermiques - eau chaude sanitaire | Surface du collecteur | 4.2 | m² | [6 empty] | 1
R.G.-D. du 12 déc 2012 | 2018 | ELL | Maison passive | Surface des pièces habitables chauffées | 217.5 | m² | [6 empty] | 1
R.G.-D. du 12 déc 2012 | 2018 | ERPELDANGE-SUR-SÛRE | Maison passive | Surface des pièces habitables chauffées | 1231.4 | m² | [6 empty] | 5
R.G.-D. du 12 déc 2012 | 2018 | ERPELDANGE-SUR-SÛRE | Pompe à chaleur air/eau | Nombre d'installations | 5 | # | [6 empty] | 5
R.G.-D. du 12 déc 2012 | 2018 | ERPELDANGE-SUR-SÛRE | Collecteurs thermiques - eau chaude sanitaire | Surface du collecteur | 22.3 | m² | [6 empty] | 5
R.G.-D. du 12 déc 2012 | 2018 | ESCH/ALZETTE | Ventilation contrôlée avec récupération de chaleur | Nombre d'installations | 1 | # | [6 empty] | 1
R.G.-D. du 12 déc 2012 | 2018 | ESCH/ALZETTE | Appartement individuel passif | Surface des pièces habitables chauffées | 182.57 | m² | [6 empty] | 3
R.G.-D. du 12 déc 2012 | 2018 | ESCH/ALZETTE | Collecteurs thermiques - eau chaude sanitaire | Surface du collecteur | 10.04 | m² | [6 empty] | 2
R.G.-D. du 12 déc 2012 | 2018 | ESCH/ALZETTE | Assainissement isolation/fenêtres | Mur extérieur (isolé du côté extérieur) | 27.38 | m² | Standard de performance | 3 |  |  |  |  | 1
R.G.-D. du 12 déc 2012 | 2018 | ESCH/ALZETTE | Assainissement isolation/fenêtres | Mur extérieur (isolé du côté extérieur) | 184.78 | m² | Standard de performance | 2 |  |  |  |  | 2
R.G.-D. du 12 déc 2012 | 2018 | ESCH/ALZETTE | Assainissement isolation/fenêtres | Fenêtres et portes-fenêtres | 54.45 | m² | Standard de performance | 4 |  |  |  |  | 1
R.G.-D. du 12 déc 2012 | 2018 | ESCH/ALZETTE | Assainissement isolation/fenêtres | Toiture inclinée ou plate | 108 | m² | Standard de performance | 3 |  |  |  |  | 2
R.G.-D. du 12 déc 2012 | 2018 | ESCH/ALZETTE | Assainissement isolation/fenêtres | Dalle inférieure contre zone non chauffée ou sol | 1.86 | m² | Standard de performance | 1 |  |  |  |  | 1
R.G.-D. du 12 déc 2012 | 2018 | ESCH/ALZETTE | Assainissement isolation/fenêtres | Dalle inférieure contre zone non chauffée ou sol | 91.39 | m² | Standard de performance | 4 |  |  |  |  | 1
R.G.-D. du 12 déc 2012 | 2018 | ESCH/SURE | Maison à basse énergie | Surface des pièces habitables chauffées | 147.8 | m² | [6 empty] | 1
R.G.-D. du 12 déc 2012 | 2018 | ESCH/SURE | Pompe à chaleur air/eau | Nombre d'installations | 1 | # | [6 empty] | 1
R.G.-D. du 12 déc 2012 | 2018 | ESCH/SURE | Chauffage central à granulés de bois | Puissance de l'installation | 15.8 | kW | [6 empty] | 2
R.G.-D. du 12 déc 2012 | 2018 | ESCH/SURE | Maison passive | Surface des pièces habitables chauffées | 279.1 | m² | [6 empty] | 1
R.G.-D. du 12 déc 2012 | 2018 | ESCH/SURE | Collecteurs thermiques - chauffage et eau chaude | Surface du collecteur | 9.52 | m² | [6 empty] | 1
R.G.-D. du 12 déc 2012 | 2018 | ETTELBRUCK | Collecteurs thermiques - eau chaude sanitaire | Surface du collecteur | 7.11 | m² | [6 empty] | 1
R.G.-D. du 12 déc 2012 | 2018 | ETTELBRUCK | Assainissement isolation/fenêtres | Dalle supérieure contre zone non chauffée | 108 | m² | Standard de performance | 3 |  |  |  |  | 1
R.G.-D. du 12 déc 2012 | 2018 | ETTELBRUCK | Assainissement isolation/fenêtres | Toiture inclinée ou plate | 17 | m² | Standard de performance | 2 |  |  |  |  | 1
R.G.-D. du 12 déc 2012 | 2018 | ETTELBRUCK | Assainissement isolation/fenêtres | Mur contre sol ou zone non chauffé | 42 | m² | Standard de performance | 2 |  |  |  |  | 1
R.G.-D. du 12 déc 2012 | 2018 | ETTELBRUCK | Assainissement isolation/fenêtres | Dalle inférieure contre zone non chauffée ou sol | 39 | m² | Standard de performance | 2 |  |  |  |  | 1
R.G.-D. du 12 déc 2012 | 2018 | ETTELBRUCK | Assainissement isolation/fenêtres | Toiture inclinée ou plate | 92 | m² | Standard de performance | 4 |  |  |  |  | 1
R.G.-D. du 12 déc 2012 | 2018 | ETTELBRUCK | Assainissement isolation/fenêtres | Mur extérieur (isolé du côté intérieur) | 90 | m² | Standard de performance | 4 |  |  |  |  | 1
R.G.-D. du 12 déc 2012 | 2018 | ETTELBRUCK | Assainissement isolation/fenêtres | Fenêtres et portes-fenêtres | 58 | m² | Standard de performance | 4 |  |  |  |  | 1
R.G.-D. du 12 déc 2012 | 2018 | ETTELBRUCK | Assainissement isolation/fenêtres | Mur extérieur (isolé du côté extérieur) | 251 | m² | Standard de performance | 1 |  |  |  |  | 1
R.G.-D. du 12 déc 2012 | 2018 | ETTELBRUCK | Assainissement isolation/fenêtres | Mur extérieur (isolé du côté extérieur) | 80.4 | m² | Standard de performance | 2 |  |  |  |  | 1
R.G.-D. du 12 déc 2012 | 2018 | ETTELBRUCK | Assainissement isolation/fenêtres | Fenêtres et portes-fenêtres | 20.64 | m² | Standard de performance | 3 |  |  |  |  | 1
R.G.-D. du 12 déc 2012 | 2018 | ETTELBRUCK | Assainissement isolation/fenêtres | Toiture inclinée ou plate | 174 | m² | Standard de performance | 3 |  |  |  |  | 1
R.G.-D. du 12 déc 2012 | 2018 | FEULEN | Maison passive | Surface des pièces habitables chauffées | 1350.6 | m² | [6 empty] | 6
R.G.-D. du 12 déc 2012 | 2018 | FEULEN | Chauffage central à granulés de bois | Puissance de l'installation | 80 | kW | [6 empty] | 1
R.G.-D. du 12 déc 2012 | 2018 | FEULEN | Collecteurs thermiques - eau chaude sanitaire | Surface du collecteur | 14.22 | m² | [6 empty] | 1
R.G.-D. du 12 déc 2012 | 2018 | FEULEN | Collecteurs thermiques - chauffage et eau chaude | Surface du collecteur | 36.8 | m² | [6 empty] | 4
R.G.-D. du 12 déc 2012 | 2018 | FEULEN | Appartement individuel passif | Surface des pièces habitables chauffées | 2989.7 | m² | [6 empty] | 24
R.G.-D. du 12 déc 2012 | 2018 | FEULEN | Pompe à chaleur air/eau | Nombre d'installations | 4 | # | [6 empty] | 4
R.G.-D. du 12 déc 2012 | 2018 | FEULEN | Assainissement isolation/fenêtres | Toiture inclinée ou plate | 96.6 | m² | Standard de performance | 3 |  |  |  |  | 1
R.G.-D. du 12 déc 2012 | 2018 | FEULEN | Assainissement isolation/fenêtres | Mur extérieur (isolé du côté extérieur) | 178.62 | m² | Standard de performance | 3 |  |  |  |  | 1
R.G.-D. du 12 déc 2012 | 2018 | FEULEN | Assainissement isolation/fenêtres | Dalle inférieure contre zone non chauffée ou sol | 78.97 | m² | Standard de performance | 2 |  |  |  |  | 1
R.G.-D. du 12 déc 2012 | 2018 | FEULEN | Assainissement isolation/fenêtres | Toiture inclinée ou plate | 144.2 | m² | Standard de performance | 4 |  |  |  |  | 1
R.G.-D. du 12 déc 2012 | 2018 | FEULEN | Assainissement isolation/fenêtres | Fenêtres et portes-fenêtres | 20.68 | m² | Standard de performance | 4 |  |  |  |  | 1
R.G.-D. du 12 déc 2012 | 2018 | FISCHBACH | Pompe à chaleur géothermique | Nombre d'installations | 1 | # | [6 empty] | 1
R.G.-D. du 12 déc 2012 | 2018 | FISCHBACH | Maison passive | Surface des pièces habitables chauffées | 973.6 | m² | [6 empty] | 4
R.G.-D. du 12 déc 2012 | 2018 | FISCHBACH | Échangeur géothermique | Nombre d'installations | 1 | # | [6 empty] | 1
R.G.-D. du 12 déc 2012 | 2018 | FISCHBACH | Chauffage central à plaquettes/copeaux de bois | Puissance de l'installation | 70 | kW | [6 empty] | 1
R.G.-D. du 12 déc 2012 | 2018 | FISCHBACH | Collecteurs thermiques - chauffage et eau chaude | Surface du collecteur | 13.8 | m² | [6 empty] | 1
R.G.-D. du 12 déc 2012 | 2018 | FISCHBACH | Pompe à chaleur air/eau | Nombre d'installations | 3 | # | [6 empty] | 3
R.G.-D. du 12 déc 2012 | 2018 | FISCHBACH | Réseau de chaleur (min. 75% énergie renouvelables) | Nombre d'installations | 1 | # | [6 empty] | 1
R.G.-D. du 12 déc 2012 | 2018 | FISCHBACH | Collecteurs thermiques - eau chaude sanitaire | Surface du collecteur | 9.24 | m² | [6 empty] | 2
R.G.-D. du 12 déc 2012 | 2018 | FLAXWEILER | Pompe à chaleur géothermique | Nombre d'installations | 2 | # | [6 empty] | 2
R.G.-D. du 12 déc 2012 | 2018 | FLAXWEILER | Collecteurs thermiques - eau chaude sanitaire | Surface du collecteur | 12.55 | m² | [6 empty] | 2
R.G.-D. du 12 déc 2012 | 2018 | FLAXWEILER | Appartement individuel passif | Surface des pièces habitables chauffées | 208.4 | m² | [6 empty] | 2
R.G.-D. du 12 déc 2012 | 2018 | FLAXWEILER | Maison passive | Surface des pièces habitables chauffées | 226.8 | m² | [6 empty] | 1
R.G.-D. du 12 déc 2012 | 2018 | FLAXWEILER | Ventilation contrôlée avec récupération de chaleur | Nombre d'installations | 1 | # | [6 empty] | 1
R.G.-D. du 12 déc 2012 | 2018 | FLAXWEILER | Assainissement isolation/fenêtres | Mur contre sol ou zone non chauffé | 10 | m² | Standard de performance | 4 |  |  |  |  | 1
R.G.-D. du 12 déc 2012 | 2018 | FLAXWEILER | Assainissement isolation/fenêtres | Mur extérieur (isolé du côté extérieur) | 79.87 | m² | Standard de performance | 2 |  |  |  |  | 1
R.G.-D. du 12 déc 2012 | 2018 | FLAXWEILER | Assainissement isolation/fenêtres | Dalle inférieure contre zone non chauffée ou sol | 79.2 | m² | Standard de performance | 2 |  |  |  |  | 1
R.G.-D. du 12 déc 2012 | 2018 | FLAXWEILER | Assainissement isolation/fenêtres | Fenêtres et portes-fenêtres | 14.54 | m² | Standard de performance | 4 |  |  |  |  | 1
R.G.-D. du 12 déc 2012 | 2018 | FLAXWEILER | Assainissement isolation/fenêtres | Mur extérieur (isolé du côté intérieur) | 47.3 | m² | Standard de performance | 4 |  |  |  |  | 1
R.G.-D. du 12 déc 2012 | 2018 | FLAXWEILER | Assainissement isolation/fenêtres | Mur contre sol ou zone non chauffé | 27.3 | m² | Standard de performance | 3 |  |  |  |  | 1
R.G.-D. du 12 déc 2012 | 2018 | FLAXWEILER | Assainissement isolation/fenêtres | Toiture inclinée ou plate | 170.3 | m² | Standard de performance | 3 |  |  |  |  | 1
R.G.-D. du 12 déc 2012 | 2018 | FRISANGE | Appartement individuel passif | Surface des pièces habitables chauffées | 1209.12 | m² | [6 empty] | 10
R.G.-D. du 12 déc 2012 | 2018 | FRISANGE | Capteur solaire photovoltaïque | Puissance électrique | 46.248 | kWcrête | [6 empty] | 3
R.G.-D. du 12 déc 2012 | 2018 | FRISANGE | Ventilation contrôlée avec récupération de chaleur | Nombre d'installations | 1 | # | [6 empty] | 1
R.G.-D. du 12 déc 2012 | 2018 | FRISANGE | Collecteurs thermiques - eau chaude sanitaire | Surface du collecteur | 47.4 | m² | [6 empty] | 5
R.G.-D. du 12 déc 2012 | 2018 | FRISANGE | Assainissement isolation/fenêtres | Toiture inclinée ou plate | 43.82 | m² | Standard de performance | 4 |  |  |  |  | 1
R.G.-D. du 12 déc 2012 | 2018 | FRISANGE | Assainissement isolation/fenêtres | Toiture inclinée ou plate | 150.43 | m² | Standard de performance | 3 |  |  |  |  | 1
R.G.-D. du 12 déc 2012 | 2018 | FRISANGE | Assainissement isolation/fenêtres | Mur extérieur (isolé du côté extérieur) | 232 | m² | Standard de performance | 3 |  |  |  |  | 1
R.G.-D. du 12 déc 2012 | 2018 | FRISANGE | Assainissement isolation/fenêtres | Toiture inclinée ou plate | 210 | m² | Standard de performance | 2 |  |  |  |  | 2
R.G.-D. du 12 déc 2012 | 2018 | FRISANGE | Assainissement isolation/fenêtres | Mur extérieur (isolé du côté extérieur) | 267.9 | m² | Standard de performance | 2 |  |  |  |  | 2
R.G.-D. du 12 déc 2012 | 2018 | FRISANGE | Assainissement isolation/fenêtres | Dalle inférieure contre zone non chauffée ou sol | 124.8 | m² | Standard de performance | 3 |  |  |  |  | 2
R.G.-D. du 12 déc 2012 | 2018 | GARNICH | Collecteurs thermiques - chauffage et eau chaude | Surface du collecteur | 20.8 | m² | [6 empty] | 2
R.G.-D. du 12 déc 2012 | 2018 | GARNICH | Maison passive | Surface des pièces habitables chauffées | 685.5 | m² | [6 empty] | 2
R.G.-D. du 12 déc 2012 | 2018 | GARNICH | Collecteurs thermiques - eau chaude sanitaire | Surface du collecteur | 5.28 | m² | [6 empty] | 1
R.G.-D. du 12 déc 2012 | 2018 | GARNICH | Pompe à chaleur air/eau | Nombre d'installations | 2 | # | [6 empty] | 2
R.G.-D. du 12 déc 2012 | 2018 | GOESDORF | Chauffage central à granulés de bois | Puissance de l'installation | 12 | kW | [6 empty] | 1
R.G.-D. du 12 déc 2012 | 2018 | GOESDORF | Collecteurs thermiques - eau chaude sanitaire | Surface du collecteur | 4.66 | m² | [6 empty] | 1
R.G.-D. du 12 déc 2012 | 2018 | GREVENMACHER | Pompe à chaleur géothermique | Nombre d'installations | 1 | # | [6 empty] | 1
R.G.-D. du 12 déc 2012 | 2018 | GREVENMACHER | Maison passive | Surface des pièces habitables chauffées | 314.9 | m² | [6 empty] | 1
R.G.-D. du 12 déc 2012 | 2018 | GREVENMACHER | Capteur solaire photovoltaïque | Puissance électrique | 12.47 | kWcrête | [6 empty] | 1
R.G.-D. du 12 déc 2012 | 2018 | GREVENMACHER | Assainissement isolation/fenêtres | Dalle inférieure contre zone non chauffée ou sol | 49.4 | m² | Standard de performance | 4 |  |  |  |  | 1
R.G.-D. du 12 déc 2012 | 2018 | HABSCHT | Maison passive | Surface des pièces habitables chauffées | 246.6 | m² | [6 empty] | 1
R.G.-D. du 12 déc 2012 | 2018 | HABSCHT | Collecteurs thermiques - eau chaude sanitaire | Surface du collecteur | 5.02 | m² | [6 empty] | 1
R.G.-D. du 12 déc 2012 | 2018 | HABSCHT | Capteur solaire photovoltaïque | Puissance électrique | 14.21 | kWcrête | [6 empty] | 1
R.G.-D. du 12 déc 2012 | 2018 | HABSCHT | Pompe à chaleur air/eau | Nombre d'installations | 1 | # | [6 empty] | 1
R.G.-D. du 12 déc 2012 | 2018 | HEFFINGEN | Maison passive | Surface des pièces habitables chauffées | 1613.5 | m² | [6 empty] | 6
R.G.-D. du 12 déc 2012 | 2018 | HELPERKNAPP | Collecteurs thermiques - eau chaude sanitaire | Surface du collecteur | 9.52 | m² | [6 empty] | 2
R.G.-D. du 12 déc 2012 | 2018 | HELPERKNAPP | Maison à basse énergie | Surface des pièces habitables chauffées | 193.8 | m² | [6 empty] | 1
R.G.-D. du 12 déc 2012 | 2018 | HELPERKNAPP | Collecteurs thermiques - chauffage et eau chaude | Surface du collecteur | 20.4 | m² | [6 empty] | 1
R.G.-D. du 12 déc 2012 | 2018 | HELPERKNAPP | Maison passive | Surface des pièces habitables chauffées | 928 | m² | [6 empty] | 4
R.G.-D. du 12 déc 2012 | 2018 | HELPERKNAPP | Pompe à chaleur air/eau | Nombre d'installations | 3 | # | [6 empty] | 3
R.G.-D. du 12 déc 2012 | 2018 | HELPERKNAPP | Chaudière à gazéification de bûches de bois | Puissance de l'installation | 80 | kW | [6 empty] | 2
R.G.-D. du 12 déc 2012 | 2018 | HELPERKNAPP | Assainissement isolation/fenêtres | Toiture inclinée ou plate | 177.04 | m² | Standard de performance | 3 |  |  |  |  | 1
R.G.-D. du 12 déc 2012 | 2018 | HELPERKNAPP | Assainissement isolation/fenêtres | Mur extérieur (isolé du côté extérieur) | 112 | m² | Standard de performance | 2 |  |  |  |  | 1
R.G.-D. du 12 déc 2012 | 2018 | HELPERKNAPP | Assainissement isolation/fenêtres | Mur extérieur (isolé du côté intérieur) | 66 | m² | Standard de performance | 2 |  |  |  |  | 1
R.G.-D. du 12 déc 2012 | 2018 | HELPERKNAPP | Assainissement isolation/fenêtres | Toiture inclinée ou plate | 99.6 | m² | Standard de performance | 4 |  |  |  |  | 1
R.G.-D. du 12 déc 2012 | 2018 | HELPERKNAPP | Assainissement isolation/fenêtres | Fenêtres et portes-fenêtres | 22.83 | m² | Standard de performance | 4 |  |  |  |  | 1
R.G.-D. du 12 déc 2012 | 2018 | HESPERANGE | Pompe à chaleur géothermique | Nombre d'installations | 2 | # | [6 empty] | 2
R.G.-D. du 12 déc 2012 | 2018 | HESPERANGE | Appartement individuel passif | Surface des pièces habitables chauffées | 488.4 | m² | [6 empty] | 6
R.G.-D. du 12 déc 2012 | 2018 | HESPERANGE | Collecteurs thermiques - chauffage et eau chaude | Surface du collecteur | 20.3 | m² | [6 empty] | 2
R.G.-D. du 12 déc 2012 | 2018 | HESPERANGE | Maison passive | Surface des pièces habitables chauffées | 574.9 | m² | [6 empty] | 2
R.G.-D. du 12 déc 2012 | 2018 | HESPERANGE | Collecteurs thermiques - eau chaude sanitaire | Surface du collecteur | 7.2 | m² | [6 empty] | 2
R.G.-D. du 12 déc 2012 | 2018 | HESPERANGE | Capteur solaire photovoltaïque | Puissance électrique | 59.757 | kWcrête | [6 empty] | 2
R.G.-D. du 12 déc 2012 | 2018 | HESPERANGE | Assainissement isolation/fenêtres | Mur extérieur (isolé du côté extérieur) | 222.5 | m² | Standard de performance | 3 |  |  |  |  | 2
R.G.-D. du 12 déc 2012 | 2018 | HESPERANGE | Assainissement isolation/fenêtres | Dalle supérieure contre zone non chauffée | 276 | m² | Standard de performance | 4 |  |  |  |  | 1
R.G.-D. du 12 déc 2012 | 2018 | HESPERANGE | Assainissement isolation/fenêtres | Fenêtres et portes-fenêtres | 36.44 | m² | Standard de performance | 4 |  |  |  |  | 1
R.G.-D. du 12 déc 2012 | 2018 | HESPERANGE | Assainissement isolation/fenêtres | Toiture inclinée ou plate | 165.8 | m² | Standard de performance | 3 |  |  |  |  | 1
R.G.-D. du 12 déc 2012 | 2018 | HESPERANGE | Assainissement isolation/fenêtres | Toiture inclinée ou plate | 126.48 | m² | Standard de performance | 4 |  |  |  |  | 1
R.G.-D. du 12 déc 2012 | 2018 | JUNGLINSTER | Maison passive | Surface des pièces habitables chauffées | 1644.2 | m² | [6 empty] | 7
R.G.-D. du 12 déc 2012 | 2018 | JUNGLINSTER | Pompe à chaleur air/eau | Nombre d'installations | 5 | # | [6 empty] | 5
R.G.-D. du 12 déc 2012 | 2018 | JUNGLINSTER | Pompe à chaleur géothermique | Nombre d'installations | 2 | # | [6 empty] | 2
R.G.-D. du 12 déc 2012 | 2018 | JUNGLINSTER | Collecteurs thermiques - chauffage et eau chaude | Surface du collecteur | 7.5 | m² | [6 empty] | 1
R.G.-D. du 12 déc 2012 | 2018 | JUNGLINSTER | Collecteurs thermiques - eau chaude sanitaire | Surface du collecteur | 28.22 | m² | [6 empty] | 6
R.G.-D. du 12 déc 2012 | 2018 | JUNGLINSTER | Assainissement isolation/fenêtres | Fenêtres et portes-fenêtres | 26 | m² | Standard de performance | 1 |  |  |  |  | 1
R.G.-D. du 12 déc 2012 | 2018 | JUNGLINSTER | Assainissement isolation/fenêtres | Mur contre sol ou zone non chauffé | 9 | m² | Standard de performance | 2 |  |  |  |  | 1
R.G.-D. du 12 déc 2012 | 2018 | JUNGLINSTER | Assainissement isolation/fenêtres | Fenêtres et portes-fenêtres | 27.65 | m² | Standard de performance | 4 |  |  |  |  | 1
R.G.-D. du 12 déc 2012 | 2018 | JUNGLINSTER | Assainissement isolation/fenêtres | Toiture inclinée ou plate | 110 | m² | Standard de performance | 3 |  |  |  |  | 1
R.G.-D. du 12 déc 2012 | 2018 | JUNGLINSTER | Assainissement isolation/fenêtres | Mur extérieur (isolé du côté extérieur) | 218 | m² | Standard de performance | 2 |  |  |  |  | 1
R.G.-D. du 12 déc 2012 | 2018 | KAERJENG | Ventilation contrôlée avec récupération de chaleur | Nombre d'installations | 2 | # | [6 empty] | 2
R.G.-D. du 12 déc 2012 | 2018 | KAERJENG | Capteur solaire photovoltaïque | Puissance électrique | 9 | kWcrête | [6 empty] | 1
R.G.-D. du 12 déc 2012 | 2018 | KAERJENG | Maison passive | Surface des pièces habitables chauffées | 2081.6 | m² | [6 empty] | 8
R.G.-D. du 12 déc 2012 | 2018 | KAERJENG | Appartement individuel basse énergie | Surface des pièces habitables chauffées | 255.7 | m² | [6 empty] | 2
R.G.-D. du 12 déc 2012 | 2018 | KAERJENG | Pompe à chaleur géothermique | Nombre d'installations | 2 | # | [6 empty] | 2
R.G.-D. du 12 déc 2012 | 2018 | KAERJENG | Collecteurs thermiques - eau chaude sanitaire | Surface du collecteur | 41.14 | m² | [6 empty] | 7
R.G.-D. du 12 déc 2012 | 2018 | KAERJENG | Pompe à chaleur air/eau | Nombre d'installations | 4 | # | [6 empty] | 4
R.G.-D. du 12 déc 2012 | 2018 | KAERJENG | Assainissement isolation/fenêtres | Mur extérieur (isolé du côté extérieur) | 134 | m² | Standard de performance | 2 |  |  |  |  | 1
R.G.-D. du 12 déc 2012 | 2018 | KAERJENG | Assainissement isolation/fenêtres | Dalle inférieure contre zone non chauffée ou sol | 140 | m² | Standard de performance | 2 |  |  |  |  | 2
R.G.-D. du 12 déc 2012 | 2018 | KAERJENG | Assainissement isolation/fenêtres | Toiture inclinée ou plate | 50 | m² | Standard de performance | 2 |  |  |  |  | 1
R.G.-D. du 12 déc 2012 | 2018 | KAERJENG | Assainissement isolation/fenêtres | Fenêtres et portes-fenêtres | 21.18 | m² | Standard de performance | 2 |  |  |  |  | 1
R.G.-D. du 12 déc 2012 | 2018 | KAERJENG | Assainissement isolation/fenêtres | Toiture inclinée ou plate | 205 | m² | Standard de performance | 3 |  |  |  |  | 2
R.G.-D. du 12 déc 2012 | 2018 | KAERJENG | Assainissement isolation/fenêtres | Dalle inférieure contre zone non chauffée ou sol | 80 | m² | Standard de performance | 4 |  |  |  |  | 1
R.G.-D. du 12 déc 2012 | 2018 | KAERJENG | Assainissement isolation/fenêtres | Toiture inclinée ou plate | 120 | m² | Standard de performance | 4 |  |  |  |  | 1
R.G.-D. du 12 déc 2012 | 2018 | KAERJENG | Assainissement isolation/fenêtres | Fenêtres et portes-fenêtres | 43.3 | m² | Standard de performance | 3 |  |  |  |  | 1
R.G.-D. du 12 déc 2012 | 2018 | KAERJENG | Assainissement isolation/fenêtres | Mur extérieur (isolé du côté extérieur) | 345 | m² | Standard de performance | 3 |  |  |  |  | 2
R.G.-D. du 12 déc 2012 | 2018 | KAERJENG | Assainissement isolation/fenêtres | Mur extérieur (isolé du côté extérieur) | 119 | m² | Standard de performance | 4 |  |  |  |  | 1
R.G.-D. du 12 déc 2012 | 2018 | KAYL | Maison passive | Surface des pièces habitables chauffées | 895.5 | m² | [6 empty] | 4
R.G.-D. du 12 déc 2012 | 2018 | KAYL | Capteur solaire photovoltaïque | Puissance électrique | 12.48 | kWcrête | [6 empty] | 1
R.G.-D. du 12 déc 2012 | 2018 | KAYL | Pompe à chaleur air/eau | Nombre d'installations | 3 | # | [6 empty] | 3
R.G.-D. du 12 déc 2012 | 2018 | KAYL | Collecteurs thermiques - eau chaude sanitaire | Surface du collecteur | 6.1 | m² | [6 empty] | 1
R.G.-D. du 12 déc 2012 | 2018 | KEHLEN | Collecteurs thermiques - eau chaude sanitaire | Surface du collecteur | 27.84 | m² | [6 empty] | 5
R.G.-D. du 12 déc 2012 | 2018 | KEHLEN | Pompe à chaleur air/eau | Nombre d'installations | 4 | # | [6 empty] | 4
R.G.-D. du 12 déc 2012 | 2018 | KEHLEN | Pompe à chaleur géothermique | Nombre d'installations | 1 | # | [6 empty] | 1
R.G.-D. du 12 déc 2012 | 2018 | KEHLEN | Ventilation contrôlée avec récupération de chaleur | Nombre d'installations | 1 | # | [6 empty] | 1
R.G.-D. du 12 déc 2012 | 2018 | KEHLEN | Capteur solaire photovoltaïque | Puissance électrique | 18.7 | kWcrête | [6 empty] | 1
R.G.-D. du 12 déc 2012 | 2018 | KEHLEN | Maison passive | Surface des pièces habitables chauffées | 1988.5 | m² | [6 empty] | 8
R.G.-D. du 12 déc 2012 | 2018 | KEHLEN | Chauffage central à granulés de bois | Puissance de l'installation | 12 | kW | [6 empty] | 1
R.G.-D. du 12 déc 2012 | 2018 | KEHLEN | Collecteurs thermiques - chauffage et eau chaude | Surface du collecteur | 21.43 | m² | [6 empty] | 2
R.G.-D. du 12 déc 2012 | 2018 | KEHLEN | Assainissement isolation/fenêtres | Mur extérieur (isolé du côté intérieur) | 18.7 | m² | Standard de performance | 1 |  |  |  |  | 1
R.G.-D. du 12 déc 2012 | 2018 | KEHLEN | Assainissement isolation/fenêtres | Dalle inférieure contre zone non chauffée ou sol | 19.6 | m² | Standard de performance | 1 |  |  |  |  | 1
R.G.-D. du 12 déc 2012 | 2018 | KEHLEN | Assainissement isolation/fenêtres | Mur extérieur (isolé du côté extérieur) | 14.1 | m² | Standard de performance | 1 |  |  |  |  | 1
R.G.-D. du 12 déc 2012 | 2018 | KEHLEN | Assainissement isolation/fenêtres | Fenêtres et portes-fenêtres | 23 | m² | Standard de performance | 4 |  |  |  |  | 1
R.G.-D. du 12 déc 2012 | 2018 | KEHLEN | Assainissement isolation/fenêtres | Mur contre sol ou zone non chauffé | 22.6 | m² | Standard de performance | 4 |  |  |  |  | 1
R.G.-D. du 12 déc 2012 | 2018 | KEHLEN | Assainissement isolation/fenêtres | Mur extérieur (isolé du côté extérieur) | 179 | m² | Standard de performance | 2 |  |  |  |  | 1
R.G.-D. du 12 déc 2012 | 2018 | KEHLEN | Assainissement isolation/fenêtres | Fenêtres et portes-fenêtres | 69.87 | m² | Standard de performance | 1 |  |  |  |  | 1
R.G.-D. du 12 déc 2012 | 2018 | KEHLEN | Assainissement isolation/fenêtres | Toiture inclinée ou plate | 11 | m² | Standard de performance | 3 |  |  |  |  | 1
R.G.-D. du 12 déc 2012 | 2018 | KEHLEN | Assainissement isolation/fenêtres | Mur contre sol ou zone non chauffé | 44 | m² | Standard de performance | 2 |  |  |  |  | 1
R.G.-D. du 12 déc 2012 | 2018 | KEHLEN | Assainissement isolation/fenêtres | Dalle inférieure contre zone non chauffée ou sol | 71.9 | m² | Standard de performance | 2 |  |  |  |  | 2
R.G.-D. du 12 déc 2012 | 2018 | KEHLEN | Assainissement isolation/fenêtres | Toiture inclinée ou plate | 42 | m² | Standard de performance | 4 |  |  |  |  | 1
R.G.-D. du 12 déc 2012 | 2018 | KEHLEN | Assainissement isolation/fenêtres | Toiture inclinée ou plate | 176.5 | m² | Standard de performance | 1 |  |  |  |  | 2
R.G.-D. du 12 déc 2012 | 2018 | KEHLEN | Assainissement isolation/fenêtres | Dalle supérieure contre zone non chauffée | 63 | m² | Standard de performance | 4 |  |  |  |  | 1
R.G.-D. du 12 déc 2012 | 2018 | KOERICH | Capteur solaire photovoltaïque | Puissance électrique | 10.44 | kWcrête | [6 empty] | 1
R.G.-D. du 12 déc 2012 | 2018 | KOERICH | Pompe à chaleur air/eau | Nombre d'installations | 2 | # | [6 empty] | 2
R.G.-D. du 12 déc 2012 | 2018 | KOERICH | Maison passive | Surface des pièces habitables chauffées | 493.3 | m² | [6 empty] | 2
R.G.-D. du 12 déc 2012 | 2018 | KOERICH | Collecteurs thermiques - eau chaude sanitaire | Surface du collecteur | 11.02 | m² | [6 empty] | 2
R.G.-D. du 12 déc 2012 | 2018 | KOPSTAL | Maison passive | Surface des pièces habitables chauffées | 754.1 | m² | [6 empty] | 4
R.G.-D. du 12 déc 2012 | 2018 | KOPSTAL | Collecteurs thermiques - eau chaude sanitaire | Surface du collecteur | 9.48 | m² | [6 empty] | 2
R.G.-D. du 12 déc 2012 | 2018 | KOPSTAL | Capteur solaire photovoltaïque | Puissance électrique | 15.18 | kWcrête | [6 empty] | 1
R.G.-D. du 12 déc 2012 | 2018 | KOPSTAL | Pompe à chaleur air/eau | Nombre d'installations | 1 | # | [6 empty] | 1
R.G.-D. du 12 déc 2012 | 2018 | LAC DE LA HAUTE-SURE | Maison passive | Surface des pièces habitables chauffées | 129.7 | m² | [6 empty] | 1
R.G.-D. du 12 déc 2012 | 2018 | LAC DE LA HAUTE-SURE | Pompe à chaleur air/eau | Nombre d'installations | 1 | # | [6 empty] | 1
R.G.-D. du 12 déc 2012 | 2018 | LAC DE LA HAUTE-SURE | Assainissement isolation/fenêtres | Dalle supérieure contre zone non chauffée | 81 | m² | Standard de performance | 2 |  |  |  |  | 1
R.G.-D. du 12 déc 2012 | 2018 | LAROCHETTE | Ventilation contrôlée avec récupération de chaleur | Nombre d'installations | 1 | # | [6 empty] | 1
R.G.-D. du 12 déc 2012 | 2018 | LAROCHETTE | Assainissement isolation/fenêtres | Fenêtres et portes-fenêtres | 36.36 | m² | Standard de performance | 3 |  |  |  |  | 1
R.G.-D. du 12 déc 2012 | 2018 | LAROCHETTE | Assainissement isolation/fenêtres | Mur extérieur (isolé du côté extérieur) | 137 | m² | Standard de performance | 2 |  |  |  |  | 1
R.G.-D. du 12 déc 2012 | 2018 | LAROCHETTE | Assainissement isolation/fenêtres | Mur extérieur (isolé du côté extérieur) | 110.7 | m² | Standard de performance | 4 |  |  |  |  | 1
R.G.-D. du 12 déc 2012 | 2018 | LAROCHETTE | Assainissement isolation/fenêtres | Dalle inférieure contre zone non chauffée ou sol | 1 | m² | Standard de performance | 3 |  |  |  |  | 1
R.G.-D. du 12 déc 2012 | 2018 | LAROCHETTE | Assainissement isolation/fenêtres | Dalle supérieure contre zone non chauffée | 116.91 | m² | Standard de performance | 3 |  |  |  |  | 1
R.G.-D. du 12 déc 2012 | 2018 | LENNINGEN | Capteur solaire photovoltaïque | Puissance électrique | 14.1 | kWcrête | [6 empty] | 1
R.G.-D. du 12 déc 2012 | 2018 | LEUDELANGE | Maison passive | Surface des pièces habitables chauffées | 1418.3 | m² | [6 empty] | 6
R.G.-D. du 12 déc 2012 | 2018 | LEUDELANGE | Pompe à chaleur géothermique | Nombre d'installations | 6 | # | [6 empty] | 6
R.G.-D. du 12 déc 2012 | 2018 | LEUDELANGE | Assainissement isolation/fenêtres | Mur contre sol ou zone non chauffé | 77 | m² | Standard de performance | 1 |  |  |  |  | 1
R.G.-D. du 12 déc 2012 | 2018 | LEUDELANGE | Assainissement isolation/fenêtres | Mur extérieur (isolé du côté extérieur) | 161.9 | m² | Standard de performance | 3 |  |  |  |  | 1
R.G.-D. du 12 déc 2012 | 2018 | LEUDELANGE | Assainissement isolation/fenêtres | Dalle inférieure contre zone non chauffée ou sol | 164.9 | m² | Standard de performance | 2 |  |  |  |  | 1
R.G.-D. du 12 déc 2012 | 2018 | LEUDELANGE | Assainissement isolation/fenêtres | Toiture inclinée ou plate | 224.6 | m² | Standard de performance | 4 |  |  |  |  | 1
R.G.-D. du 12 déc 2012 | 2018 | LEUDELANGE | Assainissement isolation/fenêtres | Mur extérieur (isolé du côté extérieur) | 115.7 | m² | Standard de performance | 2 |  |  |  |  | 1
R.G.-D. du 12 déc 2012 | 2018 | LEUDELANGE | Assainissement isolation/fenêtres | Fenêtres et portes-fenêtres | 31.3 | m² | Standard de performance | 4 |  |  |  |  | 1
R.G.-D. du 12 déc 2012 | 2018 | LINTGEN | Capteur solaire photovoltaïque | Puissance électrique | 13.32 | kWcrête | [6 empty] | 1
R.G.-D. du 12 déc 2012 | 2018 | LORENTZWEILER | Maison à basse énergie | Surface des pièces habitables chauffées | 280.6 | m² | [6 empty] | 1
R.G.-D. du 12 déc 2012 | 2018 | LORENTZWEILER | Maison passive | Surface des pièces habitables chauffées | 479.2 | m² | [6 empty] | 2
R.G.-D. du 12 déc 2012 | 2018 | LORENTZWEILER | Collecteurs thermiques - eau chaude sanitaire | Surface du collecteur | 14.31 | m² | [6 empty] | 2
R.G.-D. du 12 déc 2012 | 2018 | LORENTZWEILER | Pompe à chaleur air/eau | Nombre d'installations | 2 | # | [6 empty] | 2
R.G.-D. du 12 déc 2012 | 2018 | LORENTZWEILER | Échangeur géothermique | Nombre d'installations | 1 | # | [6 empty] | 1
R.G.-D. du 12 déc 2012 | 2018 | LORENTZWEILER | Assainissement isolation/fenêtres | Mur extérieur (isolé du côté extérieur) | 185 | m² | Standard de performance | 4 |  |  |  |  | 2
R.G.-D. du 12 déc 2012 | 2018 | LORENTZWEILER | Assainissement isolation/fenêtres | Toiture inclinée ou plate | 74.46 | m² | Standard de performance | 4 |  |  |  |  | 2
R.G.-D. du 12 déc 2012 | 2018 | LORENTZWEILER | Assainissement isolation/fenêtres | Mur extérieur (isolé du côté extérieur) | 8 | m² | Standard de performance | 2 |  |  |  |  | 1
R.G.-D. du 12 déc 2012 | 2018 | LORENTZWEILER | Assainissement isolation/fenêtres | Dalle inférieure contre zone non chauffée ou sol | 72 | m² | Standard de performance | 2 |  |  |  |  | 1
R.G.-D. du 12 déc 2012 | 2018 | LORENTZWEILER | Assainissement isolation/fenêtres | Fenêtres et portes-fenêtres | 6 | m² | Standard de performance | 4 |  |  |  |  | 1
R.G.-D. du 12 déc 2012 | 2018 | LORENTZWEILER | Assainissement isolation/fenêtres | Fenêtres et portes-fenêtres | 26.2 | m² | Standard de performance | 2 |  |  |  |  | 1
R.G.-D. du 12 déc 2012 | 2018 | LUXEMBOURG | Maison à basse énergie | Surface des pièces habitables chauffées | 231.3 | m² | [6 empty] | 1
R.G.-D. du 12 déc 2012 | 2018 | LUXEMBOURG | Appartement individuel basse énergie | Surface des pièces habitables chauffées | 3745.24 | m² | [6 empty] | 42
R.G.-D. du 12 déc 2012 | 2018 | LUXEMBOURG | Maison passive | Surface des pièces habitables chauffées | 1268.5 | m² | [6 empty] | 5
R.G.-D. du 12 déc 2012 | 2018 | LUXEMBOURG | Pompe à chaleur air/eau | Nombre d'installations | 1 | # | [6 empty] | 1
R.G.-D. du 12 déc 2012 | 2018 | LUXEMBOURG | Ventilation contrôlée avec récupération de chaleur | Nombre d'installations | 3 | # | [6 empty] | 3
R.G.-D. du 12 déc 2012 | 2018 | LUXEMBOURG | Appartement individuel passif | Surface des pièces habitables chauffées | 10989.42 | m² | [6 empty] | 138
R.G.-D. du 12 déc 2012 | 2018 | LUXEMBOURG | Collecteurs thermiques - eau chaude sanitaire | Surface du collecteur | 155.45 | m² | [6 empty] | 12
R.G.-D. du 12 déc 2012 | 2018 | LUXEMBOURG | Échangeur géothermique | Nombre d'installations | 2 | # | [6 empty] | 2
R.G.-D. du 12 déc 2012 | 2018 | LUXEMBOURG | Collecteurs thermiques - chauffage et eau chaude | Surface du collecteur | 33.1 | m² | [6 empty] | 2
R.G.-D. du 12 déc 2012 | 2018 | LUXEMBOURG | Capteur solaire photovoltaïque | Puissance électrique | 3.33 | kWcrête | [6 empty] | 1
R.G.-D. du 12 déc 2012 | 2018 | LUXEMBOURG | Assainissement isolation/fenêtres | Dalle inférieure contre zone non chauffée ou sol | 200.8 | m² | Standard de performance | 4 |  |  |  |  | 3
R.G.-D. du 12 déc 2012 | 2018 | LUXEMBOURG | Assainissement isolation/fenêtres | Fenêtres et portes-fenêtres | 100.88 | m² | Standard de performance | 4 |  |  |  |  | 3
R.G.-D. du 12 déc 2012 | 2018 | LUXEMBOURG | Assainissement isolation/fenêtres | Mur contre sol ou zone non chauffé | 22 | m² | Standard de performance | 4 |  |  |  |  | 1
R.G.-D. du 12 déc 2012 | 2018 | LUXEMBOURG | Assainissement isolation/fenêtres | Toiture inclinée ou plate | 331.36 | m² | Standard de performance | 4 |  |  |  |  | 4
R.G.-D. du 12 déc 2012 | 2018 | LUXEMBOURG | Assainissement isolation/fenêtres | Dalle inférieure contre zone non chauffée ou sol | 18.96 | m² | Standard de performance | 1 |  |  |  |  | 1
R.G.-D. du 12 déc 2012 | 2018 | LUXEMBOURG | Assainissement isolation/fenêtres | Toiture inclinée ou plate | 449.43 | m² | Standard de performance | 2 |  |  |  |  | 6
R.G.-D. du 12 déc 2012 | 2018 | LUXEMBOURG | Assainissement isolation/fenêtres | Toiture inclinée ou plate | 467.39 | m² | Standard de performance | 3 |  |  |  |  | 7
R.G.-D. du 12 déc 2012 | 2018 | LUXEMBOURG | Assainissement isolation/fenêtres | Mur extérieur (isolé du côté extérieur) | 370.87 | m² | Standard de performance | 3 |  |  |  |  | 4
R.G.-D. du 12 déc 2012 | 2018 | LUXEMBOURG | Assainissement isolation/fenêtres | Mur contre sol ou zone non chauffé | 31.6 | m² | Standard de performance | 2 |  |  |  |  | 2
R.G.-D. du 12 déc 2012 | 2018 | LUXEMBOURG | Assainissement isolation/fenêtres | Dalle inférieure contre zone non chauffée ou sol | 15 | m² | Standard de performance | 3 |  |  |  |  | 1
R.G.-D. du 12 déc 2012 | 2018 | LUXEMBOURG | Assainissement isolation/fenêtres | Fenêtres et portes-fenêtres | 47.59 | m² | Standard de performance | 3 |  |  |  |  | 2
R.G.-D. du 12 déc 2012 | 2018 | LUXEMBOURG | Assainissement isolation/fenêtres | Mur extérieur (isolé du côté extérieur) | 798.1 | m² | Standard de performance | 2 |  |  |  |  | 7
R.G.-D. du 12 déc 2012 | 2018 | LUXEMBOURG | Assainissement isolation/fenêtres | Mur extérieur (isolé du côté extérieur) | 6.6 | m² | Standard de performance | 1 |  |  |  |  | 1
R.G.-D. du 12 déc 2012 | 2018 | LUXEMBOURG | Assainissement isolation/fenêtres | Dalle supérieure contre zone non chauffée | 411.15 | m² | Standard de performance | 3 |  |  |  |  | 3
R.G.-D. du 12 déc 2012 | 2018 | LUXEMBOURG | Assainissement isolation/fenêtres | Mur extérieur (isolé du côté extérieur) | 101 | m² | Standard de performance | 4 |  |  |  |  | 2
R.G.-D. du 12 déc 2012 | 2018 | LUXEMBOURG | Assainissement isolation/fenêtres | Mur extérieur (isolé du côté intérieur) | 17.1 | m² | Standard de performance | 2 |  |  |  |  | 1
R.G.-D. du 12 déc 2012 | 2018 | LUXEMBOURG | Assainissement isolation/fenêtres | Mur contre sol ou zone non chauffé | 26.9 | m² | Standard de performance | 1 |  |  |  |  | 1
R.G.-D. du 12 déc 2012 | 2018 | MAMER | Maison passive | Surface des pièces habitables chauffées | 935.1 | m² | [6 empty] | 3
R.G.-D. du 12 déc 2012 | 2018 | MAMER | Pompe à chaleur air/eau | Nombre d'installations | 2 | # | [6 empty] | 2
R.G.-D. du 12 déc 2012 | 2018 | MAMER | Collecteurs thermiques - chauffage et eau chaude | Surface du collecteur | 19.7 | m² | [6 empty] | 2
R.G.-D. du 12 déc 2012 | 2018 | MAMER | Collecteurs thermiques - eau chaude sanitaire | Surface du collecteur | 107.58 | m² | [6 empty] | 5
R.G.-D. du 12 déc 2012 | 2018 | MAMER | Appartement individuel passif | Surface des pièces habitables chauffées | 2664.8 | m² | [6 empty] | 32
R.G.-D. du 12 déc 2012 | 2018 | MAMER | Assainissement isolation/fenêtres | Mur extérieur (isolé du côté extérieur) | 138 | m² | Standard de performance | 3 |  |  |  |  | 1
R.G.-D. du 12 déc 2012 | 2018 | MAMER | Assainissement isolation/fenêtres | Fenêtres et portes-fenêtres | 25 | m² | Standard de performance | 4 |  |  |  |  | 1
R.G.-D. du 12 déc 2012 | 2018 | MANTERNACH | Chauffage central à granulés de bois | Puissance de l'installation | 15 | kW | [6 empty] | 1
R.G.-D. du 12 déc 2012 | 2018 | MANTERNACH | Assainissement isolation/fenêtres | Mur extérieur (isolé du côté extérieur) | 39.3 | m² | Standard de performance | 2 |  |  |  |  | 1
R.G.-D. du 12 déc 2012 | 2018 | MANTERNACH | Assainissement isolation/fenêtres | Fenêtres et portes-fenêtres | 74.1 | m² | Standard de performance | 4 |  |  |  |  | 1
R.G.-D. du 12 déc 2012 | 2018 | MANTERNACH | Assainissement isolation/fenêtres | Toiture inclinée ou plate | 212.2 | m² | Standard de performance | 3 |  |  |  |  | 1
R.G.-D. du 12 déc 2012 | 2018 | MANTERNACH | Assainissement isolation/fenêtres | Dalle inférieure contre zone non chauffée ou sol | 80.9 | m² | Standard de performance | 3 |  |  |  |  | 1
R.G.-D. du 12 déc 2012 | 2018 | MANTERNACH | Assainissement isolation/fenêtres | Mur extérieur (isolé du côté extérieur) | 139.3 | m² | Standard de performance | 3 |  |  |  |  | 1
R.G.-D. du 12 déc 2012 | 2018 | MERSCH | Maison passive | Surface des pièces habitables chauffées | 2781.9 | m² | [6 empty] | 12
R.G.-D. du 12 déc 2012 | 2018 | MERSCH | Chauffage central à plaquettes/copeaux de bois | Puissance de l'installation | 40 | kW | [6 empty] | 1
R.G.-D. du 12 déc 2012 | 2018 | MERSCH | Pompe à chaleur air/eau | Nombre d'installations | 6 | # | [6 empty] | 6
R.G.-D. du 12 déc 2012 | 2018 | MERSCH | Collecteurs thermiques - eau chaude sanitaire | Surface du collecteur | 60.74 | m² | [6 empty] | 10
R.G.-D. du 12 déc 2012 | 2018 | MERSCH | Appartement individuel basse énergie | Surface des pièces habitables chauffées | 885.5 | m² | [6 empty] | 9
R.G.-D. du 12 déc 2012 | 2018 | MERSCH | Collecteurs thermiques - chauffage et eau chaude | Surface du collecteur | 35.6 | m² | [6 empty] | 3
R.G.-D. du 12 déc 2012 | 2018 | MERSCH | Maison à basse énergie | Surface des pièces habitables chauffées | 359.7 | m² | [6 empty] | 1
R.G.-D. du 12 déc 2012 | 2018 | MERSCH | Pompe à chaleur géothermique | Nombre d'installations | 4 | # | [6 empty] | 4
R.G.-D. du 12 déc 2012 | 2018 | MERSCH | Assainissement isolation/fenêtres | Dalle inférieure contre zone non chauffée ou sol | 59.1 | m² | Standard de performance | 3 |  |  |  |  | 2
R.G.-D. du 12 déc 2012 | 2018 | MERSCH | Assainissement isolation/fenêtres | Mur extérieur (isolé du côté extérieur) | 381.71 | m² | Standard de performance | 2 |  |  |  |  | 3
R.G.-D. du 12 déc 2012 | 2018 | MERSCH | Assainissement isolation/fenêtres | Toiture inclinée ou plate | 351.93 | m² | Standard de performance | 4 |  |  |  |  | 3
R.G.-D. du 12 déc 2012 | 2018 | MERSCH | Assainissement isolation/fenêtres | Dalle inférieure contre zone non chauffée ou sol | 70.06 | m² | Standard de performance | 1 |  |  |  |  | 1
R.G.-D. du 12 déc 2012 | 2018 | MERSCH | Assainissement isolation/fenêtres | Toiture inclinée ou plate | 432.67 | m² | Standard de performance | 3 |  |  |  |  | 3
R.G.-D. du 12 déc 2012 | 2018 | MERSCH | Assainissement isolation/fenêtres | Mur extérieur (isolé du côté extérieur) | 233.66 | m² | Standard de performance | 3 |  |  |  |  | 3
R.G.-D. du 12 déc 2012 | 2018 | MERSCH | Assainissement isolation/fenêtres | Fenêtres et portes-fenêtres | 87.85 | m² | Standard de performance | 4 |  |  |  |  | 1
R.G.-D. du 12 déc 2012 | 2018 | MERTERT | Échangeur géothermique | Nombre d'installations | 1 | # | [6 empty] | 1
R.G.-D. du 12 déc 2012 | 2018 | MERTERT | Pompe à chaleur géothermique | Nombre d'installations | 1 | # | [6 empty] | 1
R.G.-D. du 12 déc 2012 | 2018 | MERTERT | Maison passive | Surface des pièces habitables chauffées | 248.3 | m² | [6 empty] | 1
R.G.-D. du 12 déc 2012 | 2018 | MERTERT | Capteur solaire photovoltaïque | Puissance électrique | 6.96 | kWcrête | [6 empty] | 1
R.G.-D. du 12 déc 2012 | 2018 | MERTZIG | Capteur photovoltaïque collectif | Puissance électrique | 25.08 | kWcrête | [6 empty] | 1
R.G.-D. du 12 déc 2012 | 2018 | MERTZIG | Maison passive | Surface des pièces habitables chauffées | 228.3 | m² | [6 empty] | 1
R.G.-D. du 12 déc 2012 | 2018 | MERTZIG | Collecteurs thermiques - eau chaude sanitaire | Surface du collecteur | 5.02 | m² | [6 empty] | 1
R.G.-D. du 12 déc 2012 | 2018 | MERTZIG | Pompe à chaleur air/eau | Nombre d'installations | 1 | # | [6 empty] | 1
R.G.-D. du 12 déc 2012 | 2018 | MONDERCANGE | Collecteurs thermiques - eau chaude sanitaire | Surface du collecteur | 6.38 | m² | [6 empty] | 1
R.G.-D. du 12 déc 2012 | 2018 | MONDERCANGE | Collecteurs thermiques - chauffage et eau chaude | Surface du collecteur | 23.7 | m² | [6 empty] | 1
R.G.-D. du 12 déc 2012 | 2018 | MONDERCANGE | Appartement individuel basse énergie | Surface des pièces habitables chauffées | 510.28 | m² | [6 empty] | 5
R.G.-D. du 12 déc 2012 | 2018 | MONDERCANGE | Appartement individuel passif | Surface des pièces habitables chauffées | 545.7 | m² | [6 empty] | 12
R.G.-D. du 12 déc 2012 | 2018 | MONDORF-LES-BAINS | Capteur solaire photovoltaïque | Puissance électrique | 11.75 | kWcrête | [6 empty] | 2
R.G.-D. du 12 déc 2012 | 2018 | MONDORF-LES-BAINS | Pompe à chaleur air/eau | Nombre d'installations | 1 | # | [6 empty] | 1
R.G.-D. du 12 déc 2012 | 2018 | MONDORF-LES-BAINS | Maison passive | Surface des pièces habitables chauffées | 590.2 | m² | [6 empty] | 2
R.G.-D. du 12 déc 2012 | 2018 | MONDORF-LES-BAINS | Appartement individuel basse énergie | Surface des pièces habitables chauffées | 355.72 | m² | [6 empty] | 4
R.G.-D. du 12 déc 2012 | 2018 | MONDORF-LES-BAINS | Échangeur géothermique | Nombre d'installations | 1 | # | [6 empty] | 1
R.G.-D. du 12 déc 2012 | 2018 | MONDORF-LES-BAINS | Ventilation contrôlée avec récupération de chaleur | Nombre d'installations | 1 | # | [6 empty] | 1
R.G.-D. du 12 déc 2012 | 2018 | MONDORF-LES-BAINS | Assainissement isolation/fenêtres | Dalle inférieure contre zone non chauffée ou sol | 52.9 | m² | Standard de performance | 2 |  |  |  |  | 1
R.G.-D. du 12 déc 2012 | 2018 | MONDORF-LES-BAINS | Assainissement isolation/fenêtres | Mur contre sol ou zone non chauffé | 65.7 | m² | Standard de performance | 4 |  |  |  |  | 1
R.G.-D. du 12 déc 2012 | 2018 | MONDORF-LES-BAINS | Assainissement isolation/fenêtres | Mur extérieur (isolé du côté extérieur) | 26.5 | m² | Standard de performance | 1 |  |  |  |  | 1
R.G.-D. du 12 déc 2012 | 2018 | MONDORF-LES-BAINS | Assainissement isolation/fenêtres | Fenêtres et portes-fenêtres | 34.61 | m² | Standard de performance | 2 |  |  |  |  | 2
R.G.-D. du 12 déc 2012 | 2018 | MONDORF-LES-BAINS | Assainissement isolation/fenêtres | Fenêtres et portes-fenêtres | 21.47 | m² | Standard de performance | 3 |  |  |  |  | 1
R.G.-D. du 12 déc 2012 | 2018 | MONDORF-LES-BAINS | Assainissement isolation/fenêtres | Mur contre sol ou zone non chauffé | 10.1 | m² | Standard de performance | 1 |  |  |  |  | 1
R.G.-D. du 12 déc 2012 | 2018 | MONDORF-LES-BAINS | Assainissement isolation/fenêtres | Toiture inclinée ou plate | 38.6 | m² | Standard de performance | 2 |  |  |  |  | 1
R.G.-D. du 12 déc 2012 | 2018 | MONDORF-LES-BAINS | Assainissement isolation/fenêtres | Dalle inférieure contre zone non chauffée ou sol | 33.12 | m² | Standard de performance | 4 |  |  |  |  | 1
R.G.-D. du 12 déc 2012 | 2018 | MONDORF-LES-BAINS | Assainissement isolation/fenêtres | Toiture inclinée ou plate | 341.7 | m² | Standard de performance | 3 |  |  |  |  | 2
R.G.-D. du 12 déc 2012 | 2018 | MONDORF-LES-BAINS | Assainissement isolation/fenêtres | Mur extérieur (isolé du côté extérieur) | 245.9 | m² | Standard de performance | 2 |  |  |  |  | 3
R.G.-D. du 12 déc 2012 | 2018 | MONDORF-LES-BAINS | Assainissement isolation/fenêtres | Dalle inférieure contre zone non chauffée ou sol | 87.57 | m² | Standard de performance | 3 |  |  |  |  | 1
R.G.-D. du 12 déc 2012 | 2018 | NIEDERANVEN | Collecteurs thermiques - chauffage et eau chaude | Surface du collecteur | 10.5 | m² | [6 empty] | 1
R.G.-D. du 12 déc 2012 | 2018 | NIEDERANVEN | Capteur solaire photovoltaïque | Puissance électrique | 5.994 | kWcrête | [6 empty] | 1
R.G.-D. du 12 déc 2012 | 2018 | NIEDERANVEN | Échangeur géothermique | Nombre d'installations | 1 | # | [6 empty] | 1
R.G.-D. du 12 déc 2012 | 2018 | NIEDERANVEN | Maison passive | Surface des pièces habitables chauffées | 1236.2 | m² | [6 empty] | 4
R.G.-D. du 12 déc 2012 | 2018 | NIEDERANVEN | Pompe à chaleur géothermique | Nombre d'installations | 2 | # | [6 empty] | 2
R.G.-D. du 12 déc 2012 | 2018 | NIEDERANVEN | Pompe à chaleur air/eau | Nombre d'installations | 1 | # | [6 empty] | 1
R.G.-D. du 12 déc 2012 | 2018 | NIEDERANVEN | Collecteurs thermiques - eau chaude sanitaire | Surface du collecteur | 13.76 | m² | [6 empty] | 2
R.G.-D. du 12 déc 2012 | 2018 | NIEDERANVEN | Maison à basse énergie | Surface des pièces habitables chauffées | 325 | m² | [6 empty] | 1
R.G.-D. du 12 déc 2012 | 2018 | NIEDERANVEN | Ventilation contrôlée avec récupération de chaleur | Nombre d'installations | 1 | # | [6 empty] | 1
R.G.-D. du 12 déc 2012 | 2018 | NIEDERANVEN | Assainissement isolation/fenêtres | Mur extérieur (isolé du côté extérieur) | 167 | m² | Standard de performance | 4 |  |  |  |  | 2
R.G.-D. du 12 déc 2012 | 2018 | NIEDERANVEN | Assainissement isolation/fenêtres | Mur extérieur (isolé du côté extérieur) | 140 | m² | Standard de performance | 3 |  |  |  |  | 1
R.G.-D. du 12 déc 2012 | 2018 | NIEDERANVEN | Assainissement isolation/fenêtres | Mur extérieur (isolé du côté intérieur) | 35 | m² | Standard de performance | 4 |  |  |  |  | 1
R.G.-D. du 12 déc 2012 | 2018 | NIEDERANVEN | Assainissement isolation/fenêtres | Dalle inférieure contre zone non chauffée ou sol | 85.4 | m² | Standard de performance | 4 |  |  |  |  | 3
R.G.-D. du 12 déc 2012 | 2018 | NIEDERANVEN | Assainissement isolation/fenêtres | Toiture inclinée ou plate | 348 | m² | Standard de performance | 3 |  |  |  |  | 2
R.G.-D. du 12 déc 2012 | 2018 | NIEDERANVEN | Assainissement isolation/fenêtres | Mur contre sol ou zone non chauffé | 48 | m² | Standard de performance | 3 |  |  |  |  | 2
R.G.-D. du 12 déc 2012 | 2018 | NIEDERANVEN | Assainissement isolation/fenêtres | Fenêtres et portes-fenêtres | 30.9 | m² | Standard de performance | 2 |  |  |  |  | 1
R.G.-D. du 12 déc 2012 | 2018 | NIEDERANVEN | Assainissement isolation/fenêtres | Mur contre sol ou zone non chauffé | 8.6 | m² | Standard de performance | 4 |  |  |  |  | 2
R.G.-D. du 12 déc 2012 | 2018 | NIEDERANVEN | Assainissement isolation/fenêtres | Dalle inférieure contre zone non chauffée ou sol | 70 | m² | Standard de performance | 2 |  |  |  |  | 1
R.G.-D. du 12 déc 2012 | 2018 | NIEDERANVEN | Assainissement isolation/fenêtres | Mur extérieur (isolé du côté intérieur) | 45 | m² | Standard de performance | 2 |  |  |  |  | 1
R.G.-D. du 12 déc 2012 | 2018 | NOMMERN | Pompe à chaleur air/eau | Nombre d'installations | 1 | # | [6 empty] | 1
R.G.-D. du 12 déc 2012 | 2018 | NOMMERN | Maison passive | Surface des pièces habitables chauffées | 486.3 | m² | [6 empty] | 2
R.G.-D. du 12 déc 2012 | 2018 | NOMMERN | Collecteurs thermiques - eau chaude sanitaire | Surface du collecteur | 5.02 | m² | [6 empty] | 1
R.G.-D. du 12 déc 2012 | 2018 | PARC HOSINGEN | Capteur solaire photovoltaïque | Puissance électrique | 11.4 | kWcrête | [6 empty] | 1
R.G.-D. du 12 déc 2012 | 2018 | PARC HOSINGEN | Maison à basse énergie | Surface des pièces habitables chauffées | 164.5 | m² | [6 empty] | 1
R.G.-D. du 12 déc 2012 | 2018 | PARC HOSINGEN | Chauffage central à granulés de bois | Puissance de l'installation | 11 | kW | [6 empty] | 1
R.G.-D. du 12 déc 2012 | 2018 | PARC HOSINGEN | Collecteurs thermiques - chauffage et eau chaude | Surface du collecteur | 9.16 | m² | [6 empty] | 1
R.G.-D. du 12 déc 2012 | 2018 | PETANGE | Capteur solaire photovoltaïque | Puissance électrique | 9.28 | kWcrête | [6 empty] | 1
R.G.-D. du 12 déc 2012 | 2018 | PREIZERDAUL | Maison passive | Surface des pièces habitables chauffées | 204.7 | m² | [6 empty] | 1
R.G.-D. du 12 déc 2012 | 2018 | PUTSCHEID | Ventilation contrôlée avec récupération de chaleur | Nombre d'installations | 1 | # | [6 empty] | 1
R.G.-D. du 12 déc 2012 | 2018 | PUTSCHEID | Chauffage central à granulés de bois | Puissance de l'installation | 70 | kW | [6 empty] | 1
R.G.-D. du 12 déc 2012 | 2018 | PUTSCHEID | Pompe à chaleur air/eau | Nombre d'installations | 1 | # | [6 empty] | 1
R.G.-D. du 12 déc 2012 | 2018 | PUTSCHEID | Collecteurs thermiques - chauffage et eau chaude | Surface du collecteur | 11.25 | m² | [6 empty] | 1
R.G.-D. du 12 déc 2012 | 2018 | PUTSCHEID | Assainissement isolation/fenêtres | Mur contre sol ou zone non chauffé | 34 | m² | Standard de performance | 2 |  |  |  |  | 1
R.G.-D. du 12 déc 2012 | 2018 | PUTSCHEID | Assainissement isolation/fenêtres | Mur extérieur (isolé du côté extérieur) | 297.1 | m² | Standard de performance | 2 |  |  |  |  | 4
R.G.-D. du 12 déc 2012 | 2018 | PUTSCHEID | Assainissement isolation/fenêtres | Toiture inclinée ou plate | 200.24 | m² | Standard de performance | 3 |  |  |  |  | 1
R.G.-D. du 12 déc 2012 | 2018 | PUTSCHEID | Assainissement isolation/fenêtres | Dalle inférieure contre zone non chauffée ou sol | 67.6 | m² | Standard de performance | 2 |  |  |  |  | 1
R.G.-D. du 12 déc 2012 | 2018 | RAMBROUCH | Ventilation contrôlée avec récupération de chaleur | Nombre d'installations | 1 | # | [6 empty] | 1
R.G.-D. du 12 déc 2012 | 2018 | RAMBROUCH | Maison passive | Surface des pièces habitables chauffées | 267.6 | m² | [6 empty] | 1
R.G.-D. du 12 déc 2012 | 2018 | RAMBROUCH | Collecteurs thermiques - eau chaude sanitaire | Surface du collecteur | 5.02 | m² | [6 empty] | 1
R.G.-D. du 12 déc 2012 | 2018 | RAMBROUCH | Pompe à chaleur air/eau | Nombre d'installations | 1 | # | [6 empty] | 1
R.G.-D. du 12 déc 2012 | 2018 | RAMBROUCH | Assainissement isolation/fenêtres | Dalle inférieure contre zone non chauffée ou sol | 29.78 | m² | Standard de performance | 4 |  |  |  |  | 1
R.G.-D. du 12 déc 2012 | 2018 | RAMBROUCH | Assainissement isolation/fenêtres | Dalle inférieure contre zone non chauffée ou sol | 106.78 | m² | Standard de performance | 2 |  |  |  |  | 1
R.G.-D. du 12 déc 2012 | 2018 | RAMBROUCH | Assainissement isolation/fenêtres | Mur extérieur (isolé du côté extérieur) | 287.79 | m² | Standard de performance | 2 |  |  |  |  | 2
R.G.-D. du 12 déc 2012 | 2018 | RAMBROUCH | Assainissement isolation/fenêtres | Fenêtres et portes-fenêtres | 36.4 | m² | Standard de performance | 2 |  |  |  |  | 1
R.G.-D. du 12 déc 2012 | 2018 | RAMBROUCH | Assainissement isolation/fenêtres | Toiture inclinée ou plate | 192.46 | m² | Standard de performance | 2 |  |  |  |  | 2
R.G.-D. du 12 déc 2012 | 2018 | RAMBROUCH | Assainissement isolation/fenêtres | Mur contre sol ou zone non chauffé | 19.83 | m² | Standard de performance | 2 |  |  |  |  | 1
R.G.-D. du 12 déc 2012 | 2018 | RECKANGE/MESS | Collecteurs thermiques - eau chaude sanitaire | Surface du collecteur | 13.5 | m² | [6 empty] | 3
R.G.-D. du 12 déc 2012 | 2018 | RECKANGE/MESS | Pompe à chaleur air/eau | Nombre d'installations | 2 | # | [6 empty] | 2
R.G.-D. du 12 déc 2012 | 2018 | RECKANGE/MESS | Maison passive | Surface des pièces habitables chauffées | 1032 | m² | [6 empty] | 3
R.G.-D. du 12 déc 2012 | 2018 | REDANGE | Maison passive | Surface des pièces habitables chauffées | 320.3 | m² | [6 empty] | 1
R.G.-D. du 12 déc 2012 | 2018 | REDANGE | Capteur solaire photovoltaïque | Puissance électrique | 14.652 | kWcrête | [6 empty] | 1
R.G.-D. du 12 déc 2012 | 2018 | REDANGE | Collecteurs thermiques - chauffage et eau chaude | Surface du collecteur | 10.04 | m² | [6 empty] | 1
R.G.-D. du 12 déc 2012 | 2018 | REDANGE | Pompe à chaleur air/eau | Nombre d'installations | 1 | # | [6 empty] | 1
R.G.-D. du 12 déc 2012 | 2018 | REDANGE | Assainissement isolation/fenêtres | Toiture inclinée ou plate | 120 | m² | Standard de performance | 2 |  |  |  |  | 1
R.G.-D. du 12 déc 2012 | 2018 | REDANGE | Assainissement isolation/fenêtres | Dalle inférieure contre zone non chauffée ou sol | 62 | m² | Standard de performance | 2 |  |  |  |  | 1
R.G.-D. du 12 déc 2012 | 2018 | REMICH | Ventilation contrôlée avec récupération de chaleur | Nombre d'installations | 2 | # | [6 empty] | 2
R.G.-D. du 12 déc 2012 | 2018 | REMICH | Assainissement isolation/fenêtres | Dalle inférieure contre zone non chauffée ou sol | 127.56 | m² | Standard de performance | 4 |  |  |  |  | 2
R.G.-D. du 12 déc 2012 | 2018 | REMICH | Assainissement isolation/fenêtres | Dalle inférieure contre zone non chauffée ou sol | 13.5 | m² | Standard de performance | 2 |  |  |  |  | 1
R.G.-D. du 12 déc 2012 | 2018 | REMICH | Assainissement isolation/fenêtres | Fenêtres et portes-fenêtres | 8.6 | m² | Standard de performance | 4 |  |  |  |  | 2
R.G.-D. du 12 déc 2012 | 2018 | REMICH | Assainissement isolation/fenêtres | Toiture inclinée ou plate | 70 | m² | Standard de performance | 1 |  |  |  |  | 1
R.G.-D. du 12 déc 2012 | 2018 | REMICH | Assainissement isolation/fenêtres | Toiture inclinée ou plate | 147.1 | m² | Standard de performance | 4 |  |  |  |  | 2
R.G.-D. du 12 déc 2012 | 2018 | REMICH | Assainissement isolation/fenêtres | Mur extérieur (isolé du côté extérieur) | 85.5 | m² | Standard de performance | 2 |  |  |  |  | 1
R.G.-D. du 12 déc 2012 | 2018 | REMICH | Assainissement isolation/fenêtres | Fenêtres et portes-fenêtres | 78.89 | m² | Standard de performance | 2 |  |  |  |  | 2
R.G.-D. du 12 déc 2012 | 2018 | REMICH | Assainissement isolation/fenêtres | Toiture inclinée ou plate | 211.6 | m² | Standard de performance | 3 |  |  |  |  | 2
R.G.-D. du 12 déc 2012 | 2018 | REMICH | Assainissement isolation/fenêtres | Mur extérieur (isolé du côté extérieur) | 203.2 | m² | Standard de performance | 3 |  |  |  |  | 2
R.G.-D. du 12 déc 2012 | 2018 | ROESER | Collecteurs thermiques - eau chaude sanitaire | Surface du collecteur | 96.22 | m² | [6 empty] | 3
R.G.-D. du 12 déc 2012 | 2018 | ROESER | Maison passive | Surface des pièces habitables chauffées | 424.5 | m² | [6 empty] | 2
R.G.-D. du 12 déc 2012 | 2018 | ROESER | Collecteurs thermiques - chauffage et eau chaude | Surface du collecteur | 10.04 | m² | [6 empty] | 1
R.G.-D. du 12 déc 2012 | 2018 | ROESER | Pompe à chaleur air/eau | Nombre d'installations | 1 | # | [6 empty] | 1
R.G.-D. du 12 déc 2012 | 2018 | ROESER | Appartement individuel basse énergie | Surface des pièces habitables chauffées | 4235.7 | m² | [6 empty] | 48
R.G.-D. du 12 déc 2012 | 2018 | ROESER | Ventilation contrôlée avec récupération de chaleur | Nombre d'installations | 1 | # | [6 empty] | 1
R.G.-D. du 12 déc 2012 | 2018 | ROESER | Assainissement isolation/fenêtres | Fenêtres et portes-fenêtres | 63.46 | m² | Standard de performance | 2 |  |  |  |  | 1
R.G.-D. du 12 déc 2012 | 2018 | ROESER | Assainissement isolation/fenêtres | Dalle inférieure contre zone non chauffée ou sol | 145 | m² | Standard de performance | 3 |  |  |  |  | 2
R.G.-D. du 12 déc 2012 | 2018 | ROESER | Assainissement isolation/fenêtres | Toiture inclinée ou plate | 177 | m² | Standard de performance | 2 |  |  |  |  | 1
R.G.-D. du 12 déc 2012 | 2018 | ROESER | Assainissement isolation/fenêtres | Mur extérieur (isolé du côté extérieur) | 167.39 | m² | Standard de performance | 1 |  |  |  |  | 1
R.G.-D. du 12 déc 2012 | 2018 | ROESER | Assainissement isolation/fenêtres | Toiture inclinée ou plate | 77.76 | m² | Standard de performance | 3 |  |  |  |  | 1
R.G.-D. du 12 déc 2012 | 2018 | ROESER | Assainissement isolation/fenêtres | Mur extérieur (isolé du côté extérieur) | 195 | m² | Standard de performance | 2 |  |  |  |  | 1
R.G.-D. du 12 déc 2012 | 2018 | ROESER | Assainissement isolation/fenêtres | Mur contre sol ou zone non chauffé | 32 | m² | Standard de performance | 4 |  |  |  |  | 1
R.G.-D. du 12 déc 2012 | 2018 | ROSPORT-MOMPACH | Capteur solaire photovoltaïque | Puissance électrique | 12.76 | kWcrête | [6 empty] | 1
R.G.-D. du 12 déc 2012 | 2018 | ROSPORT-MOMPACH | Appartement individuel passif | Surface des pièces habitables chauffées | 345.1 | m² | [6 empty] | 3
R.G.-D. du 12 déc 2012 | 2018 | SAEUL | Maison passive | Surface des pièces habitables chauffées | 1621.8 | m² | [6 empty] | 7
R.G.-D. du 12 déc 2012 | 2018 | SAEUL | Collecteurs thermiques - eau chaude sanitaire | Surface du collecteur | 9.68 | m² | [6 empty] | 2
R.G.-D. du 12 déc 2012 | 2018 | SAEUL | Pompe à chaleur géothermique | Nombre d'installations | 2 | # | [6 empty] | 2
R.G.-D. du 12 déc 2012 | 2018 | SAEUL | Ventilation contrôlée avec récupération de chaleur | Nombre d'installations | 1 | # | [6 empty] | 1
R.G.-D. du 12 déc 2012 | 2018 | SAEUL | Pompe à chaleur air/eau | Nombre d'installations | 3 | # | [6 empty] | 3
R.G.-D. du 12 déc 2012 | 2018 | SAEUL | Chauffage central à granulés de bois | Puissance de l'installation | 70.3 | kW | [6 empty] | 2
R.G.-D. du 12 déc 2012 | 2018 | SAEUL | Collecteurs thermiques - chauffage et eau chaude | Surface du collecteur | 38.68 | m² | [6 empty] | 4
R.G.-D. du 12 déc 2012 | 2018 | SAEUL | Assainissement isolation/fenêtres | Mur extérieur (isolé du côté intérieur) | 363 | m² | Standard de performance | 4 |  |  |  |  | 1
R.G.-D. du 12 déc 2012 | 2018 | SAEUL | Assainissement isolation/fenêtres | Toiture inclinée ou plate | 192.6 | m² | Standard de performance | 4 |  |  |  |  | 1
R.G.-D. du 12 déc 2012 | 2018 | SAEUL | Assainissement isolation/fenêtres | Dalle inférieure contre zone non chauffée ou sol | 226 | m² | Standard de performance | 2 |  |  |  |  | 1
R.G.-D. du 12 déc 2012 | 2018 | SAEUL | Assainissement isolation/fenêtres | Mur extérieur (isolé du côté intérieur) | 114 | m² | Standard de performance | 3 |  |  |  |  | 1
R.G.-D. du 12 déc 2012 | 2018 | SAEUL | Assainissement isolation/fenêtres | Dalle inférieure contre zone non chauffée ou sol | 92.5 | m² | Standard de performance | 1 |  |  |  |  | 1
R.G.-D. du 12 déc 2012 | 2018 | SANEM | Pompe à chaleur géothermique | Nombre d'installations | 1 | # | [6 empty] | 1
R.G.-D. du 12 déc 2012 | 2018 | SANEM | Maison passive | Surface des pièces habitables chauffées | 560 | m² | [6 empty] | 2
R.G.-D. du 12 déc 2012 | 2018 | SANEM | Ventilation contrôlée avec récupération de chaleur | Nombre d'installations | 1 | # | [6 empty] | 1
R.G.-D. du 12 déc 2012 | 2018 | SANEM | Pompe à chaleur air/eau | Nombre d'installations | 2 | # | [6 empty] | 2
R.G.-D. du 12 déc 2012 | 2018 | SANEM | Capteur solaire photovoltaïque | Puissance électrique | 9.81 | kWcrête | [6 empty] | 1
R.G.-D. du 12 déc 2012 | 2018 | SANEM | Collecteurs thermiques - eau chaude sanitaire | Surface du collecteur | 32.35 | m² | [6 empty] | 4
R.G.-D. du 12 déc 2012 | 2018 | SANEM | Assainissement isolation/fenêtres | Toiture inclinée ou plate | 100 | m² | Standard de performance | 3 |  |  |  |  | 2
R.G.-D. du 12 déc 2012 | 2018 | SANEM | Assainissement isolation/fenêtres | Dalle inférieure contre zone non chauffée ou sol | 48.7 | m² | Standard de performance | 4 |  |  |  |  | 1
R.G.-D. du 12 déc 2012 | 2018 | SANEM | Assainissement isolation/fenêtres | Dalle inférieure contre zone non chauffée ou sol | 31.5 | m² | Standard de performance | 3 |  |  |  |  | 1
R.G.-D. du 12 déc 2012 | 2018 | SANEM | Assainissement isolation/fenêtres | Mur extérieur (isolé du côté extérieur) | 368.16 | m² | Standard de performance | 2 |  |  |  |  | 3
R.G.-D. du 12 déc 2012 | 2018 | SANEM | Assainissement isolation/fenêtres | Fenêtres et portes-fenêtres | 70.38 | m² | Standard de performance | 4 |  |  |  |  | 2
R.G.-D. du 12 déc 2012 | 2018 | SANEM | Assainissement isolation/fenêtres | Mur contre sol ou zone non chauffé | 18 | m² | Standard de performance | 3 |  |  |  |  | 1
R.G.-D. du 12 déc 2012 | 2018 | SANEM | Assainissement isolation/fenêtres | Dalle inférieure contre zone non chauffée ou sol | 25.26 | m² | Standard de performance | 2 |  |  |  |  | 1
R.G.-D. du 12 déc 2012 | 2018 | SCHENGEN | Pompe à chaleur géothermique | Nombre d'installations | 2 | # | [6 empty] | 2
R.G.-D. du 12 déc 2012 | 2018 | SCHENGEN | Capteur solaire photovoltaïque | Puissance électrique | 9.36 | kWcrête | [6 empty] | 1
R.G.-D. du 12 déc 2012 | 2018 | SCHENGEN | Maison passive | Surface des pièces habitables chauffées | 611.6 | m² | [6 empty] | 2
R.G.-D. du 12 déc 2012 | 2018 | SCHIEREN | Maison passive | Surface des pièces habitables chauffées | 460.9 | m² | [6 empty] | 2
R.G.-D. du 12 déc 2012 | 2018 | SCHIEREN | Collecteurs thermiques - eau chaude sanitaire | Surface du collecteur | 4.62 | m² | [6 empty] | 1
R.G.-D. du 12 déc 2012 | 2018 | SCHIEREN | Pompe à chaleur air/eau | Nombre d'installations | 2 | # | [6 empty] | 2
R.G.-D. du 12 déc 2012 | 2018 | SCHIEREN | Collecteurs thermiques - chauffage et eau chaude | Surface du collecteur | 9.33 | m² | [6 empty] | 1
R.G.-D. du 12 déc 2012 | 2018 | SCHIFFLANGE | Collecteurs thermiques - eau chaude sanitaire | Surface du collecteur | 5.02 | m² | [6 empty] | 1
R.G.-D. du 12 déc 2012 | 2018 | SCHIFFLANGE | Pompe à chaleur géothermique | Nombre d'installations | 1 | # | [6 empty] | 1
R.G.-D. du 12 déc 2012 | 2018 | SCHIFFLANGE | Maison passive | Surface des pièces habitables chauffées | 173.8 | m² | [6 empty] | 1
R.G.-D. du 12 déc 2012 | 2018 | SCHIFFLANGE | Assainissement isolation/fenêtres | Toiture inclinée ou plate | 70 | m² | Standard de performance | 4 |  |  |  |  | 1
R.G.-D. du 12 déc 2012 | 2018 | SCHIFFLANGE | Assainissement isolation/fenêtres | Toiture inclinée ou plate | 134 | m² | Standard de performance | 3 |  |  |  |  | 1
R.G.-D. du 12 déc 2012 | 2018 | SCHIFFLANGE | Assainissement isolation/fenêtres | Mur extérieur (isolé du côté extérieur) | 166 | m² | Standard de performance | 3 |  |  |  |  | 1
R.G.-D. du 12 déc 2012 | 2018 | SCHIFFLANGE | Assainissement isolation/fenêtres | Fenêtres et portes-fenêtres | 61.8 | m² | Standard de performance | 4 |  |  |  |  | 1
R.G.-D. du 12 déc 2012 | 2018 | SCHUTTRANGE | Collecteurs thermiques - eau chaude sanitaire | Surface du collecteur | 34.78 | m² | [6 empty] | 7
R.G.-D. du 12 déc 2012 | 2018 | SCHUTTRANGE | Ventilation contrôlée avec récupération de chaleur | Nombre d'installations | 1 | # | [6 empty] | 1
R.G.-D. du 12 déc 2012 | 2018 | SCHUTTRANGE | Collecteurs thermiques - chauffage et eau chaude | Surface du collecteur | 19.74 | m² | [6 empty] | 1
R.G.-D. du 12 déc 2012 | 2018 | SCHUTTRANGE | Maison passive | Surface des pièces habitables chauffées | 864.8 | m² | [6 empty] | 5
R.G.-D. du 12 déc 2012 | 2018 | SCHUTTRANGE | Pompe à chaleur air/eau | Nombre d'installations | 5 | # | [6 empty] | 5
R.G.-D. du 12 déc 2012 | 2018 | SCHUTTRANGE | Assainissement isolation/fenêtres | Toiture inclinée ou plate | 219.4 | m² | Standard de performance | 3 |  |  |  |  | 1
R.G.-D. du 12 déc 2012 | 2018 | SCHUTTRANGE | Assainissement isolation/fenêtres | Mur extérieur (isolé du côté extérieur) | 248 | m² | Standard de performance | 3 |  |  |  |  | 2
R.G.-D. du 12 déc 2012 | 2018 | SCHUTTRANGE | Assainissement isolation/fenêtres | Fenêtres et portes-fenêtres | 25.73 | m² | Standard de performance | 1 |  |  |  |  | 1
R.G.-D. du 12 déc 2012 | 2018 | SCHUTTRANGE | Assainissement isolation/fenêtres | Mur contre sol ou zone non chauffé | 24.6 | m² | Standard de performance | 4 |  |  |  |  | 1
R.G.-D. du 12 déc 2012 | 2018 | SCHUTTRANGE | Assainissement isolation/fenêtres | Mur contre sol ou zone non chauffé | 49.8 | m² | Standard de performance | 2 |  |  |  |  | 2
R.G.-D. du 12 déc 2012 | 2018 | SCHUTTRANGE | Assainissement isolation/fenêtres | Fenêtres et portes-fenêtres | 31.37 | m² | Standard de performance | 3 |  |  |  |  | 1
R.G.-D. du 12 déc 2012 | 2018 | SCHUTTRANGE | Assainissement isolation/fenêtres | Fenêtres et portes-fenêtres | 13.39 | m² | Standard de performance | 2 |  |  |  |  | 1
R.G.-D. du 12 déc 2012 | 2018 | SCHUTTRANGE | Assainissement isolation/fenêtres | Dalle inférieure contre zone non chauffée ou sol | 122.8 | m² | Standard de performance | 2 |  |  |  |  | 1
R.G.-D. du 12 déc 2012 | 2018 | SCHUTTRANGE | Assainissement isolation/fenêtres | Mur extérieur (isolé du côté extérieur) | 27 | m² | Standard de performance | 1 |  |  |  |  | 1
R.G.-D. du 12 déc 2012 | 2018 | SCHUTTRANGE | Assainissement isolation/fenêtres | Mur extérieur (isolé du côté extérieur) | 21.8 | m² | Standard de performance | 2 |  |  |  |  | 1
R.G.-D. du 12 déc 2012 | 2018 | STADTBREDIMUS | Collecteurs thermiques - eau chaude sanitaire | Surface du collecteur | 11.7 | m² | [6 empty] | 2
R.G.-D. du 12 déc 2012 | 2018 | STADTBREDIMUS | Chauffage central à granulés de bois | Puissance de l'installation | 15 | kW | [6 empty] | 1
R.G.-D. du 12 déc 2012 | 2018 | STADTBREDIMUS | Pompe à chaleur air/eau | Nombre d'installations | 2 | # | [6 empty] | 2
R.G.-D. du 12 déc 2012 | 2018 | STADTBREDIMUS | Maison passive | Surface des pièces habitables chauffées | 494.3 | m² | [6 empty] | 2
R.G.-D. du 12 déc 2012 | 2018 | STADTBREDIMUS | Assainissement isolation/fenêtres | Fenêtres et portes-fenêtres | 30.21 | m² | Standard de performance | 3 |  |  |  |  | 1
R.G.-D. du 12 déc 2012 | 2018 | STADTBREDIMUS | Assainissement isolation/fenêtres | Mur extérieur (isolé du côté extérieur) | 19.62 | m² | Standard de performance | 3 |  |  |  |  | 1
R.G.-D. du 12 déc 2012 | 2018 | STADTBREDIMUS | Assainissement isolation/fenêtres | Toiture inclinée ou plate | 161 | m² | Standard de performance | 2 |  |  |  |  | 2
R.G.-D. du 12 déc 2012 | 2018 | STADTBREDIMUS | Assainissement isolation/fenêtres | Fenêtres et portes-fenêtres | 54.61 | m² | Standard de performance | 4 |  |  |  |  | 2
R.G.-D. du 12 déc 2012 | 2018 | STADTBREDIMUS | Assainissement isolation/fenêtres | Mur extérieur (isolé du côté extérieur) | 279 | m² | Standard de performance | 2 |  |  |  |  | 1
R.G.-D. du 12 déc 2012 | 2018 | STADTBREDIMUS | Assainissement isolation/fenêtres | Dalle inférieure contre zone non chauffée ou sol | 21 | m² | Standard de performance | 4 |  |  |  |  | 1
R.G.-D. du 12 déc 2012 | 2018 | STADTBREDIMUS | Assainissement isolation/fenêtres | Toiture inclinée ou plate | 18.3 | m² | Standard de performance | 4 |  |  |  |  | 1
R.G.-D. du 12 déc 2012 | 2018 | STADTBREDIMUS | Assainissement isolation/fenêtres | Mur contre sol ou zone non chauffé | 14 | m² | Standard de performance | 4 |  |  |  |  | 1
R.G.-D. du 12 déc 2012 | 2018 | STEINFORT | Maison passive | Surface des pièces habitables chauffées | 847.8 | m² | [6 empty] | 3
R.G.-D. du 12 déc 2012 | 2018 | STEINFORT | Pompe à chaleur géothermique | Nombre d'installations | 2 | # | [6 empty] | 2
R.G.-D. du 12 déc 2012 | 2018 | STEINFORT | Ventilation contrôlée avec récupération de chaleur | Nombre d'installations | 2 | # | [6 empty] | 2
R.G.-D. du 12 déc 2012 | 2018 | STEINFORT | Collecteurs thermiques - eau chaude sanitaire | Surface du collecteur | 5.02 | m² | [6 empty] | 1
R.G.-D. du 12 déc 2012 | 2018 | STEINFORT | Capteur solaire photovoltaïque | Puissance électrique | 18.43 | kWcrête | [6 empty] | 2
R.G.-D. du 12 déc 2012 | 2018 | STEINFORT | Pompe à chaleur air/eau | Nombre d'installations | 2 | # | [6 empty] | 2
R.G.-D. du 12 déc 2012 | 2018 | STEINFORT | Assainissement isolation/fenêtres | Mur contre sol ou zone non chauffé | 33.2 | m² | Standard de performance | 2 |  |  |  |  | 1
R.G.-D. du 12 déc 2012 | 2018 | STEINFORT | Assainissement isolation/fenêtres | Toiture inclinée ou plate | 38.1 | m² | Standard de performance | 2 |  |  |  |  | 1
R.G.-D. du 12 déc 2012 | 2018 | STEINFORT | Assainissement isolation/fenêtres | Dalle inférieure contre zone non chauffée ou sol | 12.3 | m² | Standard de performance | 1 |  |  |  |  | 1
R.G.-D. du 12 déc 2012 | 2018 | STEINFORT | Assainissement isolation/fenêtres | Fenêtres et portes-fenêtres | 8.34 | m² | Standard de performance | 3 |  |  |  |  | 1
R.G.-D. du 12 déc 2012 | 2018 | STEINFORT | Assainissement isolation/fenêtres | Mur extérieur (isolé du côté extérieur) | 94 | m² | Standard de performance | 4 |  |  |  |  | 1
R.G.-D. du 12 déc 2012 | 2018 | STEINFORT | Assainissement isolation/fenêtres | Dalle inférieure contre zone non chauffée ou sol | 26.8 | m² | Standard de performance | 3 |  |  |  |  | 1
R.G.-D. du 12 déc 2012 | 2018 | STEINFORT | Assainissement isolation/fenêtres | Dalle inférieure contre zone non chauffée ou sol | 130.5 | m² | Standard de performance | 2 |  |  |  |  | 2
R.G.-D. du 12 déc 2012 | 2018 | STEINFORT | Assainissement isolation/fenêtres | Dalle supérieure contre zone non chauffée | 131.4 | m² | Standard de performance | 2 |  |  |  |  | 1
R.G.-D. du 12 déc 2012 | 2018 | STEINFORT | Assainissement isolation/fenêtres | Mur extérieur (isolé du côté extérieur) | 296.4 | m² | Standard de performance | 1 |  |  |  |  | 1
R.G.-D. du 12 déc 2012 | 2018 | STEINFORT | Assainissement isolation/fenêtres | Fenêtres et portes-fenêtres | 67.5 | m² | Standard de performance | 2 |  |  |  |  | 1
R.G.-D. du 12 déc 2012 | 2018 | STEINFORT | Assainissement isolation/fenêtres | Toiture inclinée ou plate | 185.1 | m² | Standard de performance | 4 |  |  |  |  | 1
R.G.-D. du 12 déc 2012 | 2018 | STEINFORT | Assainissement isolation/fenêtres | Mur extérieur (isolé du côté extérieur) | 5.1 | m² | Standard de performance | 2 |  |  |  |  | 1
R.G.-D. du 12 déc 2012 | 2018 | STEINSEL | Collecteurs thermiques - eau chaude sanitaire | Surface du collecteur | 5.02 | m² | [6 empty] | 1
R.G.-D. du 12 déc 2012 | 2018 | STEINSEL | Pompe à chaleur géothermique | Nombre d'installations | 1 | # | [6 empty] | 1
R.G.-D. du 12 déc 2012 | 2018 | STEINSEL | Maison passive | Surface des pièces habitables chauffées | 405.4 | m² | [6 empty] | 1
R.G.-D. du 12 déc 2012 | 2018 | STRASSEN | Maison passive | Surface des pièces habitables chauffées | 5470.2 | m² | [6 empty] | 22
R.G.-D. du 12 déc 2012 | 2018 | STRASSEN | Collecteurs thermiques - chauffage et eau chaude | Surface du collecteur | 20.54 | m² | [6 empty] | 2
R.G.-D. du 12 déc 2012 | 2018 | STRASSEN | Pompe à chaleur air/eau | Nombre d'installations | 15 | # | [6 empty] | 15
R.G.-D. du 12 déc 2012 | 2018 | STRASSEN | Appartement individuel passif | Surface des pièces habitables chauffées | 9944.2 | m² | [6 empty] | 107
R.G.-D. du 12 déc 2012 | 2018 | STRASSEN | Capteur solaire photovoltaïque | Puissance électrique | 33.06 | kWcrête | [6 empty] | 3
R.G.-D. du 12 déc 2012 | 2018 | STRASSEN | Appartement individuel basse énergie | Surface des pièces habitables chauffées | 1371.5 | m² | [6 empty] | 24
R.G.-D. du 12 déc 2012 | 2018 | STRASSEN | Collecteurs thermiques - eau chaude sanitaire | Surface du collecteur | 78.66 | m² | [6 empty] | 14
R.G.-D. du 12 déc 2012 | 2018 | STRASSEN | Raccordement à un réseau de chaleur | Puissance du raccordement au réseau | 734 | kW | [6 empty] | 14
R.G.-D. du 12 déc 2012 | 2018 | STRASSEN | Assainissement isolation/fenêtres | Toiture inclinée ou plate | 104.2 | m² | Standard de performance | 3 |  |  |  |  | 1
R.G.-D. du 12 déc 2012 | 2018 | STRASSEN | Assainissement isolation/fenêtres | Mur extérieur (isolé du côté extérieur) | 66 | m² | Standard de performance | 2 |  |  |  |  | 1
R.G.-D. du 12 déc 2012 | 2018 | TANDEL | Collecteurs thermiques - eau chaude sanitaire | Surface du collecteur | 5.02 | m² | [6 empty] | 1
R.G.-D. du 12 déc 2012 | 2018 | TANDEL | Pompe à chaleur air/eau | Nombre d'installations | 1 | # | [6 empty] | 1
R.G.-D. du 12 déc 2012 | 2018 | TANDEL | Maison passive | Surface des pièces habitables chauffées | 160.6 | m² | [6 empty] | 1
R.G.-D. du 12 déc 2012 | 2018 | TROISVIERGES | Pompe à chaleur géothermique | Nombre d'installations | 1 | # | [6 empty] | 1
R.G.-D. du 12 déc 2012 | 2018 | TROISVIERGES | Assainissement isolation/fenêtres | Dalle inférieure contre zone non chauffée ou sol | 96 | m² | Standard de performance | 3 |  |  |  |  | 1
R.G.-D. du 12 déc 2012 | 2018 | TROISVIERGES | Assainissement isolation/fenêtres | Toiture inclinée ou plate | 114 | m² | Standard de performance | 3 |  |  |  |  | 1
R.G.-D. du 12 déc 2012 | 2018 | TROISVIERGES | Assainissement isolation/fenêtres | Mur extérieur (isolé du côté extérieur) | 161 | m² | Standard de performance | 3 |  |  |  |  | 1
R.G.-D. du 12 déc 2012 | 2018 | VALLEE DE L'ERNZ | Maison passive | Surface des pièces habitables chauffées | 506.2 | m² | [6 empty] | 1
R.G.-D. du 12 déc 2012 | 2018 | VALLEE DE L'ERNZ | Pompe à chaleur géothermique | Nombre d'installations | 1 | # | [6 empty] | 1
R.G.-D. du 12 déc 2012 | 2018 | VALLEE DE L'ERNZ | Assainissement isolation/fenêtres | Fenêtres et portes-fenêtres | 20.36 | m² | Standard de performance | 3 |  |  |  |  | 1
R.G.-D. du 12 déc 2012 | 2018 | VICHTEN | Collecteurs thermiques - eau chaude sanitaire | Surface du collecteur | 5.02 | m² | [6 empty] | 1
R.G.-D. du 12 déc 2012 | 2018 | VICHTEN | Pompe à chaleur air/eau | Nombre d'installations | 1 | # | [6 empty] | 1
R.G.-D. du 12 déc 2012 | 2018 | VICHTEN | Collecteurs thermiques - chauffage et eau chaude | Surface du collecteur | 13.05 | m² | [6 empty] | 1
R.G.-D. du 12 déc 2012 | 2018 | VICHTEN | Chauffage central à granulés de bois | Puissance de l'installation | 14 | kW | [6 empty] | 1
R.G.-D. du 12 déc 2012 | 2018 | VICHTEN | Maison passive | Surface des pièces habitables chauffées | 333.8 | m² | [6 empty] | 1
R.G.-D. du 12 déc 2012 | 2018 | VICHTEN | Assainissement isolation/fenêtres | Toiture inclinée ou plate | 200.4 | m² | Standard de performance | 3 |  |  |  |  | 1
R.G.-D. du 12 déc 2012 | 2018 | VICHTEN | Assainissement isolation/fenêtres | Fenêtres et portes-fenêtres | 36.04 | m² | Standard de performance | 3 |  |  |  |  | 1
R.G.-D. du 12 déc 2012 | 2018 | WAHL | Capteur solaire photovoltaïque | Puissance électrique | 17.81 | kWcrête | [6 empty] | 2
R.G.-D. du 12 déc 2012 | 2018 | WAHL | Collecteurs thermiques - eau chaude sanitaire | Surface du collecteur | 9.37 | m² | [6 empty] | 2
R.G.-D. du 12 déc 2012 | 2018 | WAHL | Maison passive | Surface des pièces habitables chauffées | 497 | m² | [6 empty] | 2
R.G.-D. du 12 déc 2012 | 2018 | WAHL | Pompe à chaleur air/eau | Nombre d'installations | 2 | # | [6 empty] | 2
R.G.-D. du 12 déc 2012 | 2018 | WAHL | Assainissement isolation/fenêtres | Toiture inclinée ou plate | 121.98 | m² | Standard de performance | 4 |  |  |  |  | 1
R.G.-D. du 12 déc 2012 | 2018 | WAHL | Assainissement isolation/fenêtres | Toiture inclinée ou plate | 286 | m² | Standard de performance | 3 |  |  |  |  | 2
R.G.-D. du 12 déc 2012 | 2018 | WALDBILLIG | Maison à basse énergie | Surface des pièces habitables chauffées | 359.9 | m² | [6 empty] | 1
R.G.-D. du 12 déc 2012 | 2018 | WALDBILLIG | Capteur solaire photovoltaïque | Puissance électrique | 7.84 | kWcrête | [6 empty] | 1
R.G.-D. du 12 déc 2012 | 2018 | WALDBILLIG | Collecteurs thermiques - chauffage et eau chaude | Surface du collecteur | 12 | m² | [6 empty] | 1
R.G.-D. du 12 déc 2012 | 2018 | WALDBILLIG | Pompe à chaleur géothermique | Nombre d'installations | 1 | # | [6 empty] | 1
R.G.-D. du 12 déc 2012 | 2018 | WALDBILLIG | Maison passive | Surface des pièces habitables chauffées | 277.3 | m² | [6 empty] | 1
R.G.-D. du 12 déc 2012 | 2018 | WALDBREDIMUS | Échangeur géothermique | Nombre d'installations | 1 | # | [6 empty] | 1
R.G.-D. du 12 déc 2012 | 2018 | WALDBREDIMUS | Pompe à chaleur géothermique | Nombre d'installations | 1 | # | [6 empty] | 1
R.G.-D. du 12 déc 2012 | 2018 | WALDBREDIMUS | Maison passive | Surface des pièces habitables chauffées | 2127.6 | m² | [6 empty] | 12
R.G.-D. du 12 déc 2012 | 2018 | WALDBREDIMUS | Pompe à chaleur air/eau | Nombre d'installations | 12 | # | [6 empty] | 12
R.G.-D. du 12 déc 2012 | 2018 | WALDBREDIMUS | Collecteurs thermiques - eau chaude sanitaire | Surface du collecteur | 74.95 | m² | [6 empty] | 12
R.G.-D. du 12 déc 2012 | 2018 | WALFERDANGE | Capteur solaire photovoltaïque | Puissance électrique | 2.6 | kWcrête | [6 empty] | 1
R.G.-D. du 12 déc 2012 | 2018 | WALFERDANGE | Maison passive | Surface des pièces habitables chauffées | 229.3 | m² | [6 empty] | 1
R.G.-D. du 12 déc 2012 | 2018 | WALFERDANGE | Ventilation contrôlée avec récupération de chaleur | Nombre d'installations | 1 | # | [6 empty] | 1
R.G.-D. du 12 déc 2012 | 2018 | WALFERDANGE | Chauffage central à granulés de bois | Puissance de l'installation | 22 | kW | [6 empty] | 1
R.G.-D. du 12 déc 2012 | 2018 | WALFERDANGE | Collecteurs thermiques - eau chaude sanitaire | Surface du collecteur | 5.02 | m² | [6 empty] | 1
R.G.-D. du 12 déc 2012 | 2018 | WALFERDANGE | Collecteurs thermiques - chauffage et eau chaude | Surface du collecteur | 11.2 | m² | [6 empty] | 1
R.G.-D. du 12 déc 2012 | 2018 | WALFERDANGE | Pompe à chaleur air/eau | Nombre d'installations | 1 | # | [6 empty] | 1
R.G.-D. du 12 déc 2012 | 2018 | WALFERDANGE | Assainissement isolation/fenêtres | Toiture inclinée ou plate | 45.46 | m² | Standard de performance | 4 |  |  |  |  | 1
R.G.-D. du 12 déc 2012 | 2018 | WALFERDANGE | Assainissement isolation/fenêtres | Dalle inférieure contre zone non chauffée ou sol | 279.3 | m² | Standard de performance | 4 |  |  |  |  | 3
R.G.-D. du 12 déc 2012 | 2018 | WALFERDANGE | Assainissement isolation/fenêtres | Mur extérieur (isolé du côté extérieur) | 210.61 | m² | Standard de performance | 4 |  |  |  |  | 2
R.G.-D. du 12 déc 2012 | 2018 | WALFERDANGE | Assainissement isolation/fenêtres | Fenêtres et portes-fenêtres | 31 | m² | Standard de performance | 2 |  |  |  |  | 1
R.G.-D. du 12 déc 2012 | 2018 | WALFERDANGE | Assainissement isolation/fenêtres | Dalle inférieure contre zone non chauffée ou sol | 1.47 | m² | Standard de performance | 1 |  |  |  |  | 1
R.G.-D. du 12 déc 2012 | 2018 | WALFERDANGE | Assainissement isolation/fenêtres | Toiture inclinée ou plate | 210.8 | m² | Standard de performance | 3 |  |  |  |  | 2
R.G.-D. du 12 déc 2012 | 2018 | WALFERDANGE | Assainissement isolation/fenêtres | Dalle inférieure contre zone non chauffée ou sol | 43 | m² | Standard de performance | 3 |  |  |  |  | 1
R.G.-D. du 12 déc 2012 | 2018 | WALFERDANGE | Assainissement isolation/fenêtres | Dalle supérieure contre zone non chauffée | 34 | m² | Standard de performance | 3 |  |  |  |  | 1
R.G.-D. du 12 déc 2012 | 2018 | WALFERDANGE | Assainissement isolation/fenêtres | Toiture inclinée ou plate | 550.13 | m² | Standard de performance | 2 |  |  |  |  | 5
R.G.-D. du 12 déc 2012 | 2018 | WALFERDANGE | Assainissement isolation/fenêtres | Fenêtres et portes-fenêtres | 56.56 | m² | Standard de performance | 3 |  |  |  |  | 1
R.G.-D. du 12 déc 2012 | 2018 | WALFERDANGE | Assainissement isolation/fenêtres | Mur contre sol ou zone non chauffé | 117.3 | m² | Standard de performance | 4 |  |  |  |  | 2
R.G.-D. du 12 déc 2012 | 2018 | WALFERDANGE | Assainissement isolation/fenêtres | Mur extérieur (isolé du côté extérieur) | 242.9 | m² | Standard de performance | 2 |  |  |  |  | 1
R.G.-D. du 12 déc 2012 | 2018 | WEILER-LA-TOUR | Pompe à chaleur géothermique | Nombre d'installations | 1 | # | [6 empty] | 1
R.G.-D. du 12 déc 2012 | 2018 | WEILER-LA-TOUR | Pompe à chaleur air/eau | Nombre d'installations | 3 | # | [6 empty] | 3
R.G.-D. du 12 déc 2012 | 2018 | WEILER-LA-TOUR | Collecteurs thermiques - chauffage et eau chaude | Surface du collecteur | 9.28 | m² | [6 empty] | 1
R.G.-D. du 12 déc 2012 | 2018 | WEILER-LA-TOUR | Collecteurs thermiques - eau chaude sanitaire | Surface du collecteur | 12.7 | m² | [6 empty] | 3
R.G.-D. du 12 déc 2012 | 2018 | WEILER-LA-TOUR | Maison passive | Surface des pièces habitables chauffées | 1187 | m² | [6 empty] | 4
R.G.-D. du 12 déc 2012 | 2018 | WEISWAMPACH | Pompe à chaleur air/eau | Nombre d'installations | 1 | # | [6 empty] | 1
R.G.-D. du 12 déc 2012 | 2018 | WEISWAMPACH | Collecteurs thermiques - eau chaude sanitaire | Surface du collecteur | 45 | m² | [6 empty] | 1
R.G.-D. du 12 déc 2012 | 2018 | WEISWAMPACH | Ventilation contrôlée avec récupération de chaleur | Nombre d'installations | 1 | # | [6 empty] | 1
R.G.-D. du 12 déc 2012 | 2018 | WEISWAMPACH | Maison passive | Surface des pièces habitables chauffées | 172.6 | m² | [6 empty] | 1
R.G.-D. du 12 déc 2012 | 2018 | WEISWAMPACH | Appartement individuel passif | Surface des pièces habitables chauffées | 2556.7 | m² | [6 empty] | 28
R.G.-D. du 12 déc 2012 | 2018 | WEISWAMPACH | Capteur solaire photovoltaïque | Puissance électrique | 10.2 | kWcrête | [6 empty] | 1
R.G.-D. du 12 déc 2012 | 2018 | WEISWAMPACH | Assainissement isolation/fenêtres | Fenêtres et portes-fenêtres | 21.31 | m² | Standard de performance | 3 |  |  |  |  | 1
R.G.-D. du 12 déc 2012 | 2018 | WEISWAMPACH | Assainissement isolation/fenêtres | Mur extérieur (isolé du côté extérieur) | 140.19 | m² | Standard de performance | 3 |  |  |  |  | 2
R.G.-D. du 12 déc 2012 | 2018 | WEISWAMPACH | Assainissement isolation/fenêtres | Toiture inclinée ou plate | 240.95 | m² | Standard de performance | 3 |  |  |  |  | 1
R.G.-D. du 12 déc 2012 | 2018 | WILTZ | Chauffage central à granulés de bois | Puissance de l'installation | 12 | kW | [6 empty] | 1
R.G.-D. du 12 déc 2012 | 2018 | WILTZ | Pompe à chaleur géothermique | Nombre d'installations | 1 | # | [6 empty] | 1
R.G.-D. du 12 déc 2012 | 2018 | WILTZ | Assainissement isolation/fenêtres | Fenêtres et portes-fenêtres | 9 | m² | Standard de performance | 2 |  |  |  |  | 1
R.G.-D. du 12 déc 2012 | 2018 | WILTZ | Assainissement isolation/fenêtres | Fenêtres et portes-fenêtres | 17.53 | m² | Standard de performance | 3 |  |  |  |  | 1
R.G.-D. du 12 déc 2012 | 2018 | WILTZ | Assainissement isolation/fenêtres | Dalle inférieure contre zone non chauffée ou sol | 60 | m² | Standard de performance | 2 |  |  |  |  | 1
R.G.-D. du 12 déc 2012 | 2018 | WILTZ | Assainissement isolation/fenêtres | Toiture inclinée ou plate | 175 | m² | Standard de performance | 4 |  |  |  |  | 1
R.G.-D. du 12 déc 2012 | 2018 | WILTZ | Assainissement isolation/fenêtres | Mur extérieur (isolé du côté extérieur) | 237 | m² | Standard de performance | 4 |  |  |  |  | 1
R.G.-D. du 12 déc 2012 | 2018 | WINCRANGE | Maison passive | Surface des pièces habitables chauffées | 224.1 | m² | [6 empty] | 1
R.G.-D. du 12 déc 2012 | 2018 | WINCRANGE | Collecteurs thermiques - eau chaude sanitaire | Surface du collecteur | 12.15 | m² | [6 empty] | 2
R.G.-D. du 12 déc 2012 | 2018 | WINCRANGE | Pompe à chaleur géothermique | Nombre d'installations | 1 | # | [6 empty] | 1
R.G.-D. du 12 déc 2012 | 2018 | WINCRANGE | Assainissement isolation/fenêtres | Toiture inclinée ou plate | 210 | m² | Standard de performance | 3 |  |  |  |  | 2
R.G.-D. du 12 déc 2012 | 2018 | WINCRANGE | Assainissement isolation/fenêtres | Dalle inférieure contre zone non chauffée ou sol | 88.8 | m² | Standard de performance | 2 |  |  |  |  | 1
R.G.-D. du 12 déc 2012 | 2018 | WINCRANGE | Assainissement isolation/fenêtres | Mur extérieur (isolé du côté extérieur) | 137 | m² | Standard de performance | 4 |  |  |  |  | 2
R.G.-D. du 12 déc 2012 | 2018 | WINCRANGE | Assainissement isolation/fenêtres | Mur extérieur (isolé du côté extérieur) | 140 | m² | Standard de performance | 2 |  |  |  |  | 1
R.G.-D. du 12 déc 2012 | 2018 | WINCRANGE | Assainissement isolation/fenêtres | Mur extérieur (isolé du côté extérieur) | 133.3 | m² | Standard de performance | 3 |  |  |  |  | 2
R.G.-D. du 12 déc 2012 | 2018 | WINCRANGE | Assainissement isolation/fenêtres | Fenêtres et portes-fenêtres | 43.15 | m² | Standard de performance | 4 |  |  |  |  | 2
R.G.-D. du 12 déc 2012 | 2018 | WINCRANGE | Assainissement isolation/fenêtres | Toiture inclinée ou plate | 146 | m² | Standard de performance | 4 |  |  |  |  | 1
R.G.-D. du 12 déc 2012 | 2018 | WINSELER | Collecteurs thermiques - chauffage et eau chaude | Surface du collecteur | 10.32 | m² | [6 empty] | 1
R.G.-D. du 12 déc 2012 | 2018 | WORMELDANGE | Pompe à chaleur air/eau | Nombre d'installations | 2 | # | [6 empty] | 2
R.G.-D. du 12 déc 2012 | 2018 | WORMELDANGE | Maison passive | Surface des pièces habitables chauffées | 523.9 | m² | [6 empty] | 2
R.G.-D. du 12 déc 2012 | 2018 | WORMELDANGE | Chauffage central à granulés de bois | Puissance de l'installation | 18 | kW | [6 empty] | 1
R.G.-D. du 21 déc 2007 | 2018 | CLERVAUX | Capteur solaire photovoltaïque | Puissance électrique | 8.184 | kWcrête | [6 empty] | 1
R.G.-D. du 21 déc 2007 | 2018 | MONDORF-LES-BAINS | Assainissement isolation/fenêtres | Surface dalle cave isolée | 140 | m² | [6 empty] | 1
R.G.-D. du 21 déc 2007 | 2018 | MONDORF-LES-BAINS | Assainissement isolation/fenêtres | Surface toiture inclinée isolée | 145 | m² | [6 empty] | 1
R.G.-D. du 21 déc 2007 | 2018 | MONDORF-LES-BAINS | Assainissement isolation/fenêtres | Surface façade isolée à l'extérieur | 140.5 | m² | [6 empty] | 1
R.G.-D. du 21 déc 2007 | 2018 | STEINSEL | Collecteurs thermiques - eau chaude sanitaire | Surface du collecteur | 4.74 | m² | [6 empty] | 1
R.G.-D. du 23 déc 2016 | 2018 | BEAUFORT | Chaudière à granulés de bois | Puissance de l'installation | 30.05 | kW | [6 empty] | 2
R.G.-D. du 23 déc 2016 | 2018 | BEAUFORT | Capteur solaire photovoltaïque | Puissance de l'installation | 20.08 | kW | [6 empty] | 2
R.G.-D. du 23 déc 2016 | 2018 | BEAUFORT | Assainissement isolation/fenêtres | Toiture inclinée | 195 | m² | Standard de performance | 4 | Bonus renouvelable | 1 | Bonus minéral | 0 | 1
R.G.-D. du 23 déc 2016 | 2018 | BECH | Ventilation contrôlée avec récupération de chaleur | Nombre d'installations | 1 | # | [6 empty] | 1
R.G.-D. du 23 déc 2016 | 2018 | BECH | Capteur solaire photovoltaïque | Puissance de l'installation | 34.464 | kW | [6 empty] | 3
R.G.-D. du 23 déc 2016 | 2018 | BECH | Assainissement isolation/fenêtres | Mur extérieur (isolé du côté extérieur) | 99.2 | m² | Standard de performance | 2 | Bonus renouvelable | 1 | Bonus minéral | 0 | 1
R.G.-D. du 23 déc 2016 | 2018 | BECH | Assainissement isolation/fenêtres | Toiture inclinée | 118.4 | m² | Standard de performance | 3 | Bonus renouvelable | 1 | Bonus minéral | 0 | 1
R.G.-D. du 23 déc 2016 | 2018 | BECKERICH | Collecteurs thermiques - eau chaude sanitaire | Surface du collecteur | 10.32 | m² | [6 empty] | 2
R.G.-D. du 23 déc 2016 | 2018 | BECKERICH | Capteur solaire photovoltaïque | Puissance de l'installation | 82.655 | kW | [6 empty] | 6
R.G.-D. du 23 déc 2016 | 2018 | BERDORF | Collecteurs thermiques - chauffage et eau chaude | Surface du collecteur | 30.82 | m² | [6 empty] | 3
R.G.-D. du 23 déc 2016 | 2018 | BERDORF | Assainissement isolation/fenêtres | Dalle inférieure contre zone non chauffée | 68 | m² | Standard de performance | 4 | Bonus renouvelable | 0 | Bonus minéral | 0 | 1
R.G.-D. du 23 déc 2016 | 2018 | BERDORF | Assainissement isolation/fenêtres | Fenêtres et portes-fenêtres | 24.61 | m² | Standard de performance | 3 |  |  |  |  | 1
R.G.-D. du 23 déc 2016 | 2018 | BERDORF | Assainissement isolation/fenêtres | Mur extérieur (isolé du côté extérieur) | 103 | m² | Standard de performance | 1 | Bonus renouvelable | 1 | Bonus minéral | 0 | 1
R.G.-D. du 23 déc 2016 | 2018 | BERDORF | Assainissement isolation/fenêtres | Mur extérieur (isolé du côté extérieur) | 131 | m² | Standard de performance | 3 | Bonus renouvelable | 0 | Bonus minéral | 0 | 1
R.G.-D. du 23 déc 2016 | 2018 | BERDORF | Assainissement isolation/fenêtres | Mur extérieur (isolé du côté extérieur) | 212.92 | m² | Standard de performance | 4 | Bonus renouvelable | 0 | Bonus minéral | 1 | 1
R.G.-D. du 23 déc 2016 | 2018 | BERDORF | Assainissement isolation/fenêtres | Mur extérieur (isolé du côté intérieur) | 12.44 | m² | Standard de performance | 2 | Bonus renouvelable | 0 | Bonus minéral | 0 | 1
R.G.-D. du 23 déc 2016 | 2018 | BERDORF | Assainissement isolation/fenêtres | Toiture inclinée | 291.7 | m² | Standard de performance | 1 | Bonus renouvelable | 0 | Bonus minéral | 0 | 2
R.G.-D. du 23 déc 2016 | 2018 | BERDORF | Assainissement isolation/fenêtres | Toiture inclinée | 178 | m² | Standard de performance | 4 | Bonus renouvelable | 1 | Bonus minéral | 0 | 1
R.G.-D. du 23 déc 2016 | 2018 | BERTRANGE | Ventilation contrôlée avec récupération de chaleur | Nombre d'installations | 1 | # | [6 empty] | 1
R.G.-D. du 23 déc 2016 | 2018 | BERTRANGE | Capteur solaire photovoltaïque | Puissance de l'installation | 65.687 | kW | [6 empty] | 5
R.G.-D. du 23 déc 2016 | 2018 | BERTRANGE | Assainissement isolation/fenêtres | Dalle inférieure contre sol | 69.75 | m² | Standard de performance | 4 | Bonus renouvelable | 0 | Bonus minéral | 0 | 1
R.G.-D. du 23 déc 2016 | 2018 | BERTRANGE | Assainissement isolation/fenêtres | Fenêtres et portes-fenêtres | 39.6 | m² | Standard de performance | 2 |  |  |  |  | 1
R.G.-D. du 23 déc 2016 | 2018 | BERTRANGE | Assainissement isolation/fenêtres | Mur contre sol | 39.5 | m² | Standard de performance | 3 | Bonus renouvelable | 0 | Bonus minéral | 0 | 1
R.G.-D. du 23 déc 2016 | 2018 | BERTRANGE | Assainissement isolation/fenêtres | Mur contre zone non chauffée | 21 | m² | Standard de performance | 3 | Bonus renouvelable | 0 | Bonus minéral | 0 | 1
R.G.-D. du 23 déc 2016 | 2018 | BERTRANGE | Assainissement isolation/fenêtres | Mur extérieur (isolé du côté extérieur) | 50.98 | m² | Standard de performance | 1 | Bonus renouvelable | 0 | Bonus minéral | 0 | 1
R.G.-D. du 23 déc 2016 | 2018 | BERTRANGE | Assainissement isolation/fenêtres | Mur extérieur (isolé du côté extérieur) | 141.9 | m² | Standard de performance | 2 | Bonus renouvelable | 1 | Bonus minéral | 0 | 1
R.G.-D. du 23 déc 2016 | 2018 | BERTRANGE | Assainissement isolation/fenêtres | Mur extérieur (isolé du côté extérieur) | 133.21 | m² | Standard de performance | 3 | Bonus renouvelable | 0 | Bonus minéral | 0 | 2
R.G.-D. du 23 déc 2016 | 2018 | BERTRANGE | Assainissement isolation/fenêtres | Mur extérieur (isolé du côté extérieur) | 20.28 | m² | Standard de performance | 4 | Bonus renouvelable | 0 | Bonus minéral | 0 | 2
R.G.-D. du 23 déc 2016 | 2018 | BERTRANGE | Assainissement isolation/fenêtres | Toiture inclinée | 240.8 | m² | Standard de performance | 3 | Bonus renouvelable | 1 | Bonus minéral | 0 | 2
R.G.-D. du 23 déc 2016 | 2018 | BERTRANGE | Assainissement isolation/fenêtres | Toiture inclinée | 160 | m² | Standard de performance | 4 | Bonus renouvelable | 0 | Bonus minéral | 0 | 1
R.G.-D. du 23 déc 2016 | 2018 | BETTEMBOURG | Capteur solaire photovoltaïque | Puissance de l'installation | 24.642 | kW | [6 empty] | 2
R.G.-D. du 23 déc 2016 | 2018 | BETTEMBOURG | Assainissement isolation/fenêtres | Dalle inférieure contre zone non chauffée | 32.6 | m² | Standard de performance | 3 | Bonus renouvelable | 0 | Bonus minéral | 0 | 1
R.G.-D. du 23 déc 2016 | 2018 | BETTENDORF | Collecteurs thermiques - eau chaude sanitaire | Surface du collecteur | 5.04 | m² | [6 empty] | 1
R.G.-D. du 23 déc 2016 | 2018 | BETTENDORF | Capteur solaire photovoltaïque | Puissance de l'installation | 1.8 | kW | [6 empty] | 1
R.G.-D. du 23 déc 2016 | 2018 | BETTENDORF | Assainissement isolation/fenêtres | Dalle inférieure contre zone non chauffée | 8 | m² | Standard de performance | 3 | Bonus renouvelable | 0 | Bonus minéral | 0 | 1
R.G.-D. du 23 déc 2016 | 2018 | BETTENDORF | Assainissement isolation/fenêtres | Fenêtres et portes-fenêtres | 25.74 | m² | Standard de performance | 4 |  |  |  |  | 1
R.G.-D. du 23 déc 2016 | 2018 | BETTENDORF | Assainissement isolation/fenêtres | Mur extérieur (isolé du côté extérieur) | 212 | m² | Standard de performance | 2 | Bonus renouvelable | 0 | Bonus minéral | 1 | 1
R.G.-D. du 23 déc 2016 | 2018 | BETTENDORF | Assainissement isolation/fenêtres | Toiture inclinée | 230 | m² | Standard de performance | 3 | Bonus renouvelable | 1 | Bonus minéral | 0 | 1
R.G.-D. du 23 déc 2016 | 2018 | BETZDORF | Collecteurs thermiques - chauffage et eau chaude | Surface du collecteur | 157.26 | m² | [6 empty] | 16
R.G.-D. du 23 déc 2016 | 2018 | BETZDORF | Collecteurs thermiques - eau chaude sanitaire | Surface du collecteur | 11.85 | m² | [6 empty] | 2
R.G.-D. du 23 déc 2016 | 2018 | BETZDORF | Raccordement à un réseau de chaleur | Puissance du raccordement au réseau | 30 | kW | [6 empty] | 2
R.G.-D. du 23 déc 2016 | 2018 | BETZDORF | Pompe à chaleur géothermique eau glycolée/eau | Puissance de l'installation | 9.2 | kW | [6 empty] | 1
R.G.-D. du 23 déc 2016 | 2018 | BETZDORF | Capteur solaire photovoltaïque | Puissance de l'installation | 99.279 | kW | [6 empty] | 9
R.G.-D. du 23 déc 2016 | 2018 | BETZDORF | Assainissement isolation/fenêtres | Fenêtres et portes-fenêtres | 66.23 | m² | Standard de performance | 4 |  |  |  |  | 2
R.G.-D. du 23 déc 2016 | 2018 | BISSEN | Collecteurs thermiques - chauffage et eau chaude | Surface du collecteur | 9.22 | m² | [6 empty] | 1
R.G.-D. du 23 déc 2016 | 2018 | BISSEN | Collecteurs thermiques - eau chaude sanitaire | Surface du collecteur | 9.63 | m² | [6 empty] | 2
R.G.-D. du 23 déc 2016 | 2018 | BISSEN | Capteur solaire photovoltaïque | Puissance de l'installation | 59.75 | kW | [6 empty] | 3
R.G.-D. du 23 déc 2016 | 2018 | BISSEN | Assainissement isolation/fenêtres | Mur extérieur (isolé du côté extérieur) | 216 | m² | Standard de performance | 3 | Bonus renouvelable | 0 | Bonus minéral | 0 | 1
R.G.-D. du 23 déc 2016 | 2018 | BIWER | Collecteurs thermiques - chauffage et eau chaude | Surface du collecteur | 14.02 | m² | [6 empty] | 1
R.G.-D. du 23 déc 2016 | 2018 | BIWER | Chaudière à granulés de bois | Puissance de l'installation | 15.05 | kW | [6 empty] | 1
R.G.-D. du 23 déc 2016 | 2018 | BIWER | Assainissement isolation/fenêtres | Fenêtres et portes-fenêtres | 17.04 | m² | Standard de performance | 2 |  |  |  |  | 1
R.G.-D. du 23 déc 2016 | 2018 | BIWER | Assainissement isolation/fenêtres | Mur extérieur (isolé du côté extérieur) | 76.18 | m² | Standard de performance | 1 | Bonus renouvelable | 0 | Bonus minéral | 1 | 1
R.G.-D. du 23 déc 2016 | 2018 | BIWER | Assainissement isolation/fenêtres | Toiture inclinée | 73.85 | m² | Standard de performance | 2 | Bonus renouvelable | 0 | Bonus minéral | 0 | 1
R.G.-D. du 23 déc 2016 | 2018 | BOULAIDE | Chaudière à granulés de bois | Puissance de l'installation | 12 | kW | [6 empty] | 1
R.G.-D. du 23 déc 2016 | 2018 | BOULAIDE | Capteur solaire photovoltaïque | Puissance de l'installation | 21.97 | kW | [6 empty] | 2
R.G.-D. du 23 déc 2016 | 2018 | BOULAIDE | Assainissement isolation/fenêtres | Toiture inclinée | 279.3 | m² | Standard de performance | 3 | Bonus renouvelable | 1 | Bonus minéral | 0 | 2
R.G.-D. du 23 déc 2016 | 2018 | BOURSCHEID | Collecteurs thermiques - chauffage et eau chaude | Surface du collecteur | 10.08 | m² | [6 empty] | 1
R.G.-D. du 23 déc 2016 | 2018 | BOURSCHEID | Collecteurs thermiques - eau chaude sanitaire | Surface du collecteur | 17.65 | m² | [6 empty] | 3
R.G.-D. du 23 déc 2016 | 2018 | BOURSCHEID | Pompe à chaleur air/eau (NZEB) | Puissance de l'installation | 7 | kW | [6 empty] | 1
R.G.-D. du 23 déc 2016 | 2018 | BOURSCHEID | Pompe à chaleur géothermique eau glycolée/eau | Puissance de l'installation | 20 | kW | [6 empty] | 3
R.G.-D. du 23 déc 2016 | 2018 | BOURSCHEID | Chaudière à granulés de bois | Puissance de l'installation | 24 | kW | [6 empty] | 2
R.G.-D. du 23 déc 2016 | 2018 | BOURSCHEID | Assainissement isolation/fenêtres | Mur extérieur (isolé du côté extérieur) | 48.5 | m² | Standard de performance | 2 | Bonus renouvelable | 1 | Bonus minéral | 0 | 1
R.G.-D. du 23 déc 2016 | 2018 | BOURSCHEID | Assainissement isolation/fenêtres | Toiture inclinée | 265.3 | m² | Standard de performance | 3 | Bonus renouvelable | 1 | Bonus minéral | 0 | 2
R.G.-D. du 23 déc 2016 | 2018 | BOUS | Collecteurs thermiques - chauffage et eau chaude | Surface du collecteur | 28.44 | m² | [6 empty] | 3
R.G.-D. du 23 déc 2016 | 2018 | BOUS | Pompe à chaleur géothermique eau glycolée/eau | Puissance de l'installation | 10.31 | kW | [6 empty] | 1
R.G.-D. du 23 déc 2016 | 2018 | CLERVAUX | Collecteurs thermiques - chauffage et eau chaude | Surface du collecteur | 21.7 | m² | [6 empty] | 2
R.G.-D. du 23 déc 2016 | 2018 | CLERVAUX | Collecteurs thermiques - eau chaude sanitaire | Surface du collecteur | 5.02 | m² | [6 empty] | 1
R.G.-D. du 23 déc 2016 | 2018 | CLERVAUX | Pompe à chaleur géothermique eau glycolée/eau | Puissance de l'installation | 21.09 | kW | [6 empty] | 2
R.G.-D. du 23 déc 2016 | 2018 | CLERVAUX | Chaudière à granulés de bois | Puissance de l'installation | 105.5 | kW | [6 empty] | 5
R.G.-D. du 23 déc 2016 | 2018 | CLERVAUX | Capteur solaire photovoltaïque | Puissance de l'installation | 55.175 | kW | [6 empty] | 4
R.G.-D. du 23 déc 2016 | 2018 | COLMAR-BERG | Capteur solaire photovoltaïque | Puissance de l'installation | 19.98 | kW | [6 empty] | 1
R.G.-D. du 23 déc 2016 | 2018 | COLMAR-BERG | Assainissement isolation/fenêtres | Fenêtres et portes-fenêtres | 80.11 | m² | Standard de performance | 4 |  |  |  |  | 1
R.G.-D. du 23 déc 2016 | 2018 | COLMAR-BERG | Assainissement isolation/fenêtres | Toiture inclinée | 285 | m² | Standard de performance | 4 | Bonus renouvelable | 1 | Bonus minéral | 0 | 1
R.G.-D. du 23 déc 2016 | 2018 | CONSDORF | Collecteurs thermiques - eau chaude sanitaire | Surface du collecteur | 12.55 | m² | [6 empty] | 2
R.G.-D. du 23 déc 2016 | 2018 | CONSDORF | Capteur solaire photovoltaïque | Puissance de l'installation | 18.459 | kW | [6 empty] | 2
R.G.-D. du 23 déc 2016 | 2018 | CONSDORF | Assainissement isolation/fenêtres | Mur contre sol | 22.5 | m² | Standard de performance | 3 | Bonus renouvelable | 0 | Bonus minéral | 0 | 1
R.G.-D. du 23 déc 2016 | 2018 | CONSDORF | Assainissement isolation/fenêtres | Mur extérieur (isolé du côté extérieur) | 225 | m² | Standard de performance | 3 | Bonus renouvelable | 0 | Bonus minéral | 0 | 2
R.G.-D. du 23 déc 2016 | 2018 | CONTERN | Capteur solaire photovoltaïque | Puissance de l'installation | 27.72 | kW | [6 empty] | 2
R.G.-D. du 23 déc 2016 | 2018 | DALHEIM | Collecteurs thermiques - chauffage et eau chaude | Surface du collecteur | 18.96 | m² | [6 empty] | 2
R.G.-D. du 23 déc 2016 | 2018 | DALHEIM | Capteur solaire photovoltaïque | Puissance de l'installation | 7.2 | kW | [6 empty] | 1
R.G.-D. du 23 déc 2016 | 2018 | DIEKIRCH | Collecteurs thermiques - eau chaude sanitaire | Surface du collecteur | 5.02 | m² | [6 empty] | 1
R.G.-D. du 23 déc 2016 | 2018 | DIEKIRCH | Ventilation contrôlée avec récupération de chaleur | Nombre d'installations | 1 | # | [6 empty] | 1
R.G.-D. du 23 déc 2016 | 2018 | DIEKIRCH | Pompe à chaleur à détente directe | Puissance de l'installation | 7.7 | kW | [6 empty] | 1
R.G.-D. du 23 déc 2016 | 2018 | DIEKIRCH | Assainissement isolation/fenêtres | Dalle inférieure contre zone non chauffée | 93.2 | m² | Standard de performance | 4 | Bonus renouvelable | 0 | Bonus minéral | 0 | 2
R.G.-D. du 23 déc 2016 | 2018 | DIEKIRCH | Assainissement isolation/fenêtres | Fenêtres et portes-fenêtres | 36.24 | m² | Standard de performance | 2 |  |  |  |  | 1
R.G.-D. du 23 déc 2016 | 2018 | DIEKIRCH | Assainissement isolation/fenêtres | Fenêtres et portes-fenêtres | 47.98 | m² | Standard de performance | 4 |  |  |  |  | 1
R.G.-D. du 23 déc 2016 | 2018 | DIEKIRCH | Assainissement isolation/fenêtres | Mur extérieur (isolé du côté extérieur) | 167.3 | m² | Standard de performance | 1 | Bonus renouvelable | 0 | Bonus minéral | 0 | 1
R.G.-D. du 23 déc 2016 | 2018 | DIEKIRCH | Assainissement isolation/fenêtres | Mur extérieur (isolé du côté extérieur) | 101.1 | m² | Standard de performance | 3 | Bonus renouvelable | 0 | Bonus minéral | 1 | 1
R.G.-D. du 23 déc 2016 | 2018 | DIEKIRCH | Assainissement isolation/fenêtres | Toiture inclinée | 232.42 | m² | Standard de performance | 2 | Bonus renouvelable | 1 | Bonus minéral | 0 | 2
R.G.-D. du 23 déc 2016 | 2018 | DIFFERDANGE | Collecteurs thermiques - eau chaude sanitaire | Surface du collecteur | 4.74 | m² | [6 empty] | 1
R.G.-D. du 23 déc 2016 | 2018 | DIFFERDANGE | Pompe à chaleur géothermique eau glycolée/eau | Puissance de l'installation | 12.1 | kW | [6 empty] | 1
R.G.-D. du 23 déc 2016 | 2018 | DIFFERDANGE | Capteur solaire photovoltaïque | Puissance de l'installation | 83.21 | kW | [6 empty] | 6
R.G.-D. du 23 déc 2016 | 2018 | DIFFERDANGE | Assainissement isolation/fenêtres | Toiture inclinée | 117.2 | m² | Standard de performance | 4 | Bonus renouvelable | 1 | Bonus minéral | 0 | 1
R.G.-D. du 23 déc 2016 | 2018 | DIPPACH | Collecteurs thermiques - chauffage et eau chaude | Surface du collecteur | 37.92 | m² | [6 empty] | 4
R.G.-D. du 23 déc 2016 | 2018 | DIPPACH | Collecteurs thermiques - eau chaude sanitaire | Surface du collecteur | 4.74 | m² | [6 empty] | 1
R.G.-D. du 23 déc 2016 | 2018 | DIPPACH | Capteur solaire photovoltaïque | Puissance de l'installation | 25.705 | kW | [6 empty] | 3
R.G.-D. du 23 déc 2016 | 2018 | DUDELANGE | Collecteurs thermiques - chauffage et eau chaude | Surface du collecteur | 11.22 | m² | [6 empty] | 1
R.G.-D. du 23 déc 2016 | 2018 | DUDELANGE | Collecteurs thermiques - eau chaude sanitaire | Surface du collecteur | 27.26 | m² | [6 empty] | 5
R.G.-D. du 23 déc 2016 | 2018 | DUDELANGE | Pompe à chaleur air/eau (NZEB) | Puissance de l'installation | 4.98 | kW | [6 empty] | 1
R.G.-D. du 23 déc 2016 | 2018 | DUDELANGE | Capteur solaire photovoltaïque | Puissance de l'installation | 29.885 | kW | [6 empty] | 2
R.G.-D. du 23 déc 2016 | 2018 | DUDELANGE | Assainissement isolation/fenêtres | Dalle supérieure contre zone non chauffée | 21.05 | m² | Standard de performance | 4 | Bonus renouvelable | 1 | Bonus minéral | 0 | 1
R.G.-D. du 23 déc 2016 | 2018 | DUDELANGE | Assainissement isolation/fenêtres | Fenêtres et portes-fenêtres | 4.2 | m² | Standard de performance | 1 |  |  |  |  | 1
R.G.-D. du 23 déc 2016 | 2018 | DUDELANGE | Assainissement isolation/fenêtres | Mur extérieur (isolé du côté extérieur) | 118 | m² | Standard de performance | 3 | Bonus renouvelable | 1 | Bonus minéral | 0 | 1
R.G.-D. du 23 déc 2016 | 2018 | DUDELANGE | Assainissement isolation/fenêtres | Toiture inclinée | 81.8 | m² | Standard de performance | 2 | Bonus renouvelable | 0 | Bonus minéral | 0 | 1
R.G.-D. du 23 déc 2016 | 2018 | DUDELANGE | Assainissement isolation/fenêtres | Toiture inclinée | 203.4 | m² | Standard de performance | 3 | Bonus renouvelable | 1 | Bonus minéral | 0 | 3
R.G.-D. du 23 déc 2016 | 2018 | DUDELANGE | Assainissement isolation/fenêtres | Toiture inclinée | 42.09 | m² | Standard de performance | 4 | Bonus renouvelable | 1 | Bonus minéral | 0 | 1
R.G.-D. du 23 déc 2016 | 2018 | ECHTERNACH | Chaudière à granulés de bois | Puissance de l'installation | 15 | kW | [6 empty] | 1
R.G.-D. du 23 déc 2016 | 2018 | ELL | Chaudière à granulés de bois | Puissance de l'installation | 47.35 | kW | [6 empty] | 2
R.G.-D. du 23 déc 2016 | 2018 | ELL | Capteur solaire photovoltaïque | Puissance de l'installation | 48.55 | kW | [6 empty] | 3
R.G.-D. du 23 déc 2016 | 2018 | ERPELDANGE-SUR-SURE | Collecteurs thermiques - chauffage et eau chaude | Surface du collecteur | 34.53 | m² | [6 empty] | 3
R.G.-D. du 23 déc 2016 | 2018 | ERPELDANGE-SUR-SURE | Capteur solaire photovoltaïque | Puissance de l'installation | 31.4 | kW | [6 empty] | 4
R.G.-D. du 23 déc 2016 | 2018 | ESCH-SUR-ALZETTE | Collecteurs thermiques - eau chaude sanitaire | Surface du collecteur | 5.02 | m² | [6 empty] | 1
R.G.-D. du 23 déc 2016 | 2018 | ESCH-SUR-ALZETTE | Capteur solaire photovoltaïque | Puissance de l'installation | 135.937 | kW | [6 empty] | 7
R.G.-D. du 23 déc 2016 | 2018 | ESCH-SUR-ALZETTE | Assainissement isolation/fenêtres | Toiture inclinée | 67.8 | m² | Standard de performance | 2 | Bonus renouvelable | 0 | Bonus minéral | 0 | 1
R.G.-D. du 23 déc 2016 | 2018 | ESCH-SUR-ALZETTE | Assainissement isolation/fenêtres | Toiture inclinée | 63 | m² | Standard de performance | 2 | Bonus renouvelable | 1 | Bonus minéral | 0 | 1
R.G.-D. du 23 déc 2016 | 2018 | ESCH-SUR-ALZETTE | Assainissement isolation/fenêtres | Toiture inclinée | 76.4 | m² | Standard de performance | 3 | Bonus renouvelable | 0 | Bonus minéral | 0 | 1
R.G.-D. du 23 déc 2016 | 2018 | ESCH-SUR-SURE | Collecteurs thermiques - chauffage et eau chaude | Surface du collecteur | 54.79 | m² | [6 empty] | 4
R.G.-D. du 23 déc 2016 | 2018 | ESCH-SUR-SURE | Chaudière à combustion étagée pour bûches de bois | Puissance de l'installation | 23.3 | kW | [6 empty] | 1
R.G.-D. du 23 déc 2016 | 2018 | ESCH-SUR-SURE | Chaudière à granulés de bois | Puissance de l'installation | 26 | kW | [6 empty] | 3
R.G.-D. du 23 déc 2016 | 2018 | ESCH-SUR-SURE | Chaudière combinée bûches de bois – granulés de bois | Puissance de l'installation | 20 | kW | [6 empty] | 1
R.G.-D. du 23 déc 2016 | 2018 | ESCH-SUR-SURE | Capteur solaire photovoltaïque | Puissance de l'installation | 10.73 | kW | [6 empty] | 1
R.G.-D. du 23 déc 2016 | 2018 | ETTELBRUCK | Chaudière à granulés de bois | Puissance de l'installation | 12 | kW | [6 empty] | 1
R.G.-D. du 23 déc 2016 | 2018 | ETTELBRUCK | Capteur solaire photovoltaïque | Puissance de l'installation | 43.86 | kW | [6 empty] | 2
R.G.-D. du 23 déc 2016 | 2018 | ETTELBRUCK | Logement durable | Surface des pièces habitables chauffées | 229.3 | m² | [6 empty] | 1
R.G.-D. du 23 déc 2016 | 2018 | FEULEN | Capteur solaire photovoltaïque | Puissance de l'installation | 19.5 | kW | [6 empty] | 1
R.G.-D. du 23 déc 2016 | 2018 | FEULEN | Assainissement isolation/fenêtres | Dalle inférieure contre sol | 23.4 | m² | Standard de performance | 2 | Bonus renouvelable | 0 | Bonus minéral | 0 | 1
R.G.-D. du 23 déc 2016 | 2018 | FEULEN | Assainissement isolation/fenêtres | Fenêtres et portes-fenêtres | 3.37 | m² | Standard de performance | 1 |  |  |  |  | 1
R.G.-D. du 23 déc 2016 | 2018 | FEULEN | Assainissement isolation/fenêtres | Fenêtres et portes-fenêtres | 23.26 | m² | Standard de performance | 2 |  |  |  |  | 1
R.G.-D. du 23 déc 2016 | 2018 | FEULEN | Assainissement isolation/fenêtres | Mur contre sol | 8.7 | m² | Standard de performance | 2 | Bonus renouvelable | 0 | Bonus minéral | 0 | 1
R.G.-D. du 23 déc 2016 | 2018 | FEULEN | Assainissement isolation/fenêtres | Mur extérieur (isolé du côté extérieur) | 73.3 | m² | Standard de performance | 1 | Bonus renouvelable | 0 | Bonus minéral | 0 | 1
R.G.-D. du 23 déc 2016 | 2018 | FEULEN | Assainissement isolation/fenêtres | Toiture inclinée | 31.7 | m² | Standard de performance | 2 | Bonus renouvelable | 0 | Bonus minéral | 0 | 2
R.G.-D. du 23 déc 2016 | 2018 | FEULEN | Assainissement isolation/fenêtres | Toiture inclinée | 106.6 | m² | Standard de performance | 3 | Bonus renouvelable | 0 | Bonus minéral | 0 | 1
R.G.-D. du 23 déc 2016 | 2018 | FISCHBACH | Collecteurs thermiques - eau chaude sanitaire | Surface du collecteur | 7.53 | m² | [6 empty] | 1
R.G.-D. du 23 déc 2016 | 2018 | FISCHBACH | Capteur solaire photovoltaïque | Puissance de l'installation | 6.615 | kW | [6 empty] | 1
R.G.-D. du 23 déc 2016 | 2018 | FLAXWEILER | Collecteurs thermiques - eau chaude sanitaire | Surface du collecteur | 12.13 | m² | [6 empty] | 2
R.G.-D. du 23 déc 2016 | 2018 | FLAXWEILER | Chaudière à granulés de bois | Puissance de l'installation | 35 | kW | [6 empty] | 2
R.G.-D. du 23 déc 2016 | 2018 | FLAXWEILER | Capteur solaire photovoltaïque | Puissance de l'installation | 19.37 | kW | [6 empty] | 2
R.G.-D. du 23 déc 2016 | 2018 | FRISANGE | Collecteurs thermiques - eau chaude sanitaire | Surface du collecteur | 8.55 | m² | [6 empty] | 2
R.G.-D. du 23 déc 2016 | 2018 | FRISANGE | Capteur solaire photovoltaïque | Puissance de l'installation | 31.148 | kW | [6 empty] | 4
R.G.-D. du 23 déc 2016 | 2018 | FRISANGE | Assainissement isolation/fenêtres | Mur extérieur (isolé du côté extérieur) | 197.9 | m² | Standard de performance | 3 | Bonus renouvelable | 0 | Bonus minéral | 0 | 1
R.G.-D. du 23 déc 2016 | 2018 | FRISANGE | Assainissement isolation/fenêtres | Toiture inclinée | 119.9 | m² | Standard de performance | 3 | Bonus renouvelable | 0 | Bonus minéral | 0 | 1
R.G.-D. du 23 déc 2016 | 2018 | GARNICH | Pompe à chaleur géothermique eau glycolée/eau | Puissance de l'installation | 8.9 | kW | [6 empty] | 1
R.G.-D. du 23 déc 2016 | 2018 | GARNICH | Capteur solaire photovoltaïque | Puissance de l'installation | 63.299 | kW | [6 empty] | 6
R.G.-D. du 23 déc 2016 | 2018 | GOESDORF | Collecteurs thermiques - eau chaude sanitaire | Surface du collecteur | 4.74 | m² | [6 empty] | 1
R.G.-D. du 23 déc 2016 | 2018 | GOESDORF | Pompe à chaleur air/eau (NZEB) | Puissance de l'installation | 7.6 | kW | [6 empty] | 1
R.G.-D. du 23 déc 2016 | 2018 | GOESDORF | Capteur solaire photovoltaïque | Puissance de l'installation | 21.12 | kW | [6 empty] | 2
R.G.-D. du 23 déc 2016 | 2018 | GREVENMACHER | Chaudière à granulés de bois | Puissance de l'installation | 15.05 | kW | [6 empty] | 1
R.G.-D. du 23 déc 2016 | 2018 | GREVENMACHER | Assainissement isolation/fenêtres | Toiture inclinée | 250.2 | m² | Standard de performance | 3 | Bonus renouvelable | 1 | Bonus minéral | 0 | 2
R.G.-D. du 23 déc 2016 | 2018 | GROSBOUS | Collecteurs thermiques - eau chaude sanitaire | Surface du collecteur | 23.38 | m² | [6 empty] | 4
R.G.-D. du 23 déc 2016 | 2018 | GROSBOUS | Pompe à chaleur à détente directe | Puissance de l'installation | 7.7 | kW | [6 empty] | 1
R.G.-D. du 23 déc 2016 | 2018 | GROSBOUS | Pompe à chaleur géothermique eau glycolée/eau | Puissance de l'installation | 10.8 | kW | [6 empty] | 1
R.G.-D. du 23 déc 2016 | 2018 | GROSBOUS | Capteur solaire photovoltaïque | Puissance de l'installation | 37.8 | kW | [6 empty] | 2
R.G.-D. du 23 déc 2016 | 2018 | HABSCHT | Collecteurs thermiques - eau chaude sanitaire | Surface du collecteur | 5.02 | m² | [6 empty] | 1
R.G.-D. du 23 déc 2016 | 2018 | HABSCHT | Chaudière à combustion étagée pour bûches de bois | Puissance de l'installation | 18 | kW | [6 empty] | 1
R.G.-D. du 23 déc 2016 | 2018 | HABSCHT | Chaudière combinée bûches de bois – granulés de bois | Puissance de l'installation | 25 | kW | [6 empty] | 1
R.G.-D. du 23 déc 2016 | 2018 | HABSCHT | Capteur solaire photovoltaïque | Puissance de l'installation | 10.64 | kW | [6 empty] | 1
R.G.-D. du 23 déc 2016 | 2018 | HABSCHT | Assainissement isolation/fenêtres | Toiture inclinée | 134.8 | m² | Standard de performance | 3 | Bonus renouvelable | 1 | Bonus minéral | 0 | 1
R.G.-D. du 23 déc 2016 | 2018 | HEFFINGEN | Chaudière à granulés de bois | Puissance de l'installation | 48 | kW | [6 empty] | 6
R.G.-D. du 23 déc 2016 | 2018 | HEFFINGEN | Capteur solaire photovoltaïque | Puissance de l'installation | 14.866 | kW | [6 empty] | 2
R.G.-D. du 23 déc 2016 | 2018 | HELPERKNAPP | Collecteurs thermiques - chauffage et eau chaude | Surface du collecteur | 18.96 | m² | [6 empty] | 2
R.G.-D. du 23 déc 2016 | 2018 | HELPERKNAPP | Collecteurs thermiques - eau chaude sanitaire | Surface du collecteur | 14.5 | m² | [6 empty] | 3
R.G.-D. du 23 déc 2016 | 2018 | HELPERKNAPP | Chaudière à granulés de bois | Puissance de l'installation | 22 | kW | [6 empty] | 1
R.G.-D. du 23 déc 2016 | 2018 | HELPERKNAPP | Chaudière à plaquettes de bois | Puissance de l'installation | 32 | kW | [6 empty] | 1
R.G.-D. du 23 déc 2016 | 2018 | HELPERKNAPP | Capteur solaire photovoltaïque | Puissance de l'installation | 197.549 | kW | [6 empty] | 12
R.G.-D. du 23 déc 2016 | 2018 | HELPERKNAPP | Assainissement isolation/fenêtres | Toiture inclinée | 318.93 | m² | Standard de performance | 3 | Bonus renouvelable | 1 | Bonus minéral | 0 | 2
R.G.-D. du 23 déc 2016 | 2018 | HESPERANGE | Collecteurs thermiques - chauffage et eau chaude | Surface du collecteur | 9.48 | m² | [6 empty] | 1
R.G.-D. du 23 déc 2016 | 2018 | HESPERANGE | Collecteurs thermiques - eau chaude sanitaire | Surface du collecteur | 4.74 | m² | [6 empty] | 1
R.G.-D. du 23 déc 2016 | 2018 | HESPERANGE | Pompe à chaleur géothermique eau glycolée/eau | Puissance de l'installation | 12.99 | kW | [6 empty] | 1
R.G.-D. du 23 déc 2016 | 2018 | HESPERANGE | Capteur solaire photovoltaïque | Puissance de l'installation | 23.17 | kW | [6 empty] | 3
R.G.-D. du 23 déc 2016 | 2018 | HESPERANGE | Assainissement isolation/fenêtres | Fenêtres et portes-fenêtres | 26.1 | m² | Standard de performance | 3 |  |  |  |  | 1
R.G.-D. du 23 déc 2016 | 2018 | HESPERANGE | Assainissement isolation/fenêtres | Mur extérieur (isolé du côté extérieur) | 8.42 | m² | Standard de performance | 3 | Bonus renouvelable | 0 | Bonus minéral | 0 | 1
R.G.-D. du 23 déc 2016 | 2018 | HESPERANGE | Assainissement isolation/fenêtres | Mur extérieur (isolé du côté extérieur) | 164.5 | m² | Standard de performance | 4 | Bonus renouvelable | 0 | Bonus minéral | 0 | 1
R.G.-D. du 23 déc 2016 | 2018 | HESPERANGE | Assainissement isolation/fenêtres | Toiture inclinée | 136.9 | m² | Standard de performance | 2 | Bonus renouvelable | 0 | Bonus minéral | 0 | 2
R.G.-D. du 23 déc 2016 | 2018 | JUNGLINSTER | Collecteurs thermiques - chauffage et eau chaude | Surface du collecteur | 28.88 | m² | [6 empty] | 3
R.G.-D. du 23 déc 2016 | 2018 | JUNGLINSTER | Collecteurs thermiques - eau chaude sanitaire | Surface du collecteur | 36.86 | m² | [6 empty] | 7
R.G.-D. du 23 déc 2016 | 2018 | JUNGLINSTER | Raccordement à un réseau de chaleur | Puissance du raccordement au réseau | 140 | kW | [6 empty] | 4
R.G.-D. du 23 déc 2016 | 2018 | JUNGLINSTER | Pompe à chaleur géothermique eau glycolée/eau | Puissance de l'installation | 23.7 | kW | [6 empty] | 3
R.G.-D. du 23 déc 2016 | 2018 | JUNGLINSTER | Chaudière à granulés de bois | Puissance de l'installation | 37 | kW | [6 empty] | 2
R.G.-D. du 23 déc 2016 | 2018 | JUNGLINSTER | Capteur solaire photovoltaïque | Puissance de l'installation | 84.39 | kW | [6 empty] | 10
R.G.-D. du 23 déc 2016 | 2018 | JUNGLINSTER | Assainissement isolation/fenêtres | Dalle inférieure contre zone non chauffée | 25.1 | m² | Standard de performance | 2 | Bonus renouvelable | 1 | Bonus minéral | 0 | 1
R.G.-D. du 23 déc 2016 | 2018 | JUNGLINSTER | Assainissement isolation/fenêtres | Toiture inclinée | 176.1 | m² | Standard de performance | 3 | Bonus renouvelable | 1 | Bonus minéral | 0 | 1
R.G.-D. du 23 déc 2016 | 2018 | JUNGLINSTER | Assainissement isolation/fenêtres | Toiture inclinée | 52 | m² | Standard de performance | 4 | Bonus renouvelable | 0 | Bonus minéral | 0 | 1
R.G.-D. du 23 déc 2016 | 2018 | JUNGLINSTER | Assainissement isolation/fenêtres | Toiture inclinée | 179.5 | m² | Standard de performance | 4 | Bonus renouvelable | 1 | Bonus minéral | 0 | 1
R.G.-D. du 23 déc 2016 | 2018 | KAERJENG | Collecteurs thermiques - chauffage et eau chaude | Surface du collecteur | 10.32 | m² | [6 empty] | 1
R.G.-D. du 23 déc 2016 | 2018 | KAERJENG | Collecteurs thermiques - eau chaude sanitaire | Surface du collecteur | 20.26 | m² | [6 empty] | 4
R.G.-D. du 23 déc 2016 | 2018 | KAERJENG | Chaudière à granulés de bois | Puissance de l'installation | 12 | kW | [6 empty] | 1
R.G.-D. du 23 déc 2016 | 2018 | KAERJENG | Capteur solaire photovoltaïque | Puissance de l'installation | 99.237 | kW | [6 empty] | 6
R.G.-D. du 23 déc 2016 | 2018 | KAERJENG | Assainissement isolation/fenêtres | Fenêtres et portes-fenêtres | 19.14 | m² | Standard de performance | 1 |  |  |  |  | 1
R.G.-D. du 23 déc 2016 | 2018 | KAERJENG | Assainissement isolation/fenêtres | Fenêtres et portes-fenêtres | 21.79 | m² | Standard de performance | 2 |  |  |  |  | 2
R.G.-D. du 23 déc 2016 | 2018 | KAERJENG | Assainissement isolation/fenêtres | Mur extérieur (isolé du côté extérieur) | 129.7 | m² | Standard de performance | 2 | Bonus renouvelable | 1 | Bonus minéral | 0 | 1
R.G.-D. du 23 déc 2016 | 2018 | KAERJENG | Assainissement isolation/fenêtres | Mur extérieur (isolé du côté extérieur) | 320.5 | m² | Standard de performance | 3 | Bonus renouvelable | 0 | Bonus minéral | 0 | 2
R.G.-D. du 23 déc 2016 | 2018 | KAERJENG | Assainissement isolation/fenêtres | Toiture inclinée | 46.5 | m² | Standard de performance | 2 | Bonus renouvelable | 0 | Bonus minéral | 0 | 1
R.G.-D. du 23 déc 2016 | 2018 | KAERJENG | Assainissement isolation/fenêtres | Toiture inclinée | 224.6 | m² | Standard de performance | 3 | Bonus renouvelable | 1 | Bonus minéral | 0 | 2
R.G.-D. du 23 déc 2016 | 2018 | KAYL | Collecteurs thermiques - chauffage et eau chaude | Surface du collecteur | 9.48 | m² | [6 empty] | 1
R.G.-D. du 23 déc 2016 | 2018 | KEHLEN | Collecteurs thermiques - eau chaude sanitaire | Surface du collecteur | 15.02 | m² | [6 empty] | 3
R.G.-D. du 23 déc 2016 | 2018 | KEHLEN | Pompe à chaleur air/eau (NZEB) | Puissance de l'installation | 4.51 | kW | [6 empty] | 1
R.G.-D. du 23 déc 2016 | 2018 | KEHLEN | Chaudière à granulés de bois | Puissance de l'installation | 24 | kW | [6 empty] | 2
R.G.-D. du 23 déc 2016 | 2018 | KEHLEN | Capteur solaire photovoltaïque | Puissance de l'installation | 29.37 | kW | [6 empty] | 4
R.G.-D. du 23 déc 2016 | 2018 | KEHLEN | Assainissement isolation/fenêtres | Dalle inférieure contre sol | 118 | m² | Standard de performance | 4 | Bonus renouvelable | 0 | Bonus minéral | 0 | 1
R.G.-D. du 23 déc 2016 | 2018 | KEHLEN | Assainissement isolation/fenêtres | Toiture inclinée | 392.8 | m² | Standard de performance | 3 | Bonus renouvelable | 1 | Bonus minéral | 0 | 2
R.G.-D. du 23 déc 2016 | 2018 | KIISCHPELT | Collecteurs thermiques - eau chaude sanitaire | Surface du collecteur | 5.02 | m² | [6 empty] | 1
R.G.-D. du 23 déc 2016 | 2018 | KIISCHPELT | Pompe à chaleur géothermique eau glycolée/eau | Puissance de l'installation | 8.1 | kW | [6 empty] | 1
R.G.-D. du 23 déc 2016 | 2018 | KIISCHPELT | Chaudière à granulés de bois | Puissance de l'installation | 12 | kW | [6 empty] | 1
R.G.-D. du 23 déc 2016 | 2018 | KIISCHPELT | Capteur solaire photovoltaïque | Puissance de l'installation | 29.975 | kW | [6 empty] | 1
R.G.-D. du 23 déc 2016 | 2018 | KIISCHPELT | Assainissement isolation/fenêtres | Fenêtres et portes-fenêtres | 23.5 | m² | Standard de performance | 2 |  |  |  |  | 1
R.G.-D. du 23 déc 2016 | 2018 | KIISCHPELT | Assainissement isolation/fenêtres | Mur extérieur (isolé du côté extérieur) | 159.4 | m² | Standard de performance | 1 | Bonus renouvelable | 1 | Bonus minéral | 0 | 1
R.G.-D. du 23 déc 2016 | 2018 | KIISCHPELT | Assainissement isolation/fenêtres | Toiture inclinée | 137.1 | m² | Standard de performance | 2 | Bonus renouvelable | 1 | Bonus minéral | 0 | 1
R.G.-D. du 23 déc 2016 | 2018 | KOERICH | Collecteurs thermiques - eau chaude sanitaire | Surface du collecteur | 5.2 | m² | [6 empty] | 1
R.G.-D. du 23 déc 2016 | 2018 | KOERICH | Pompe à chaleur air/eau (NZEB) | Puissance de l'installation | 4.51 | kW | [6 empty] | 1
R.G.-D. du 23 déc 2016 | 2018 | KOERICH | Capteur solaire photovoltaïque | Puissance de l'installation | 3.6 | kW | [6 empty] | 1
R.G.-D. du 23 déc 2016 | 2018 | KOERICH | Assainissement isolation/fenêtres | Fenêtres et portes-fenêtres | 24.84 | m² | Standard de performance | 1 |  |  |  |  | 1
R.G.-D. du 23 déc 2016 | 2018 | KOPSTAL | Collecteurs thermiques - chauffage et eau chaude | Surface du collecteur | 10.04 | m² | [6 empty] | 1
R.G.-D. du 23 déc 2016 | 2018 | KOPSTAL | Pompe à chaleur géothermique eau glycolée/eau | Puissance de l'installation | 7.63 | kW | [6 empty] | 1
R.G.-D. du 23 déc 2016 | 2018 | LAC DE LA HAUTE-SURE | Collecteurs thermiques - chauffage et eau chaude | Surface du collecteur | 20.44 | m² | [6 empty] | 2
R.G.-D. du 23 déc 2016 | 2018 | LAC DE LA HAUTE-SURE | Chaudière à granulés de bois | Puissance de l'installation | 70.1 | kW | [6 empty] | 3
R.G.-D. du 23 déc 2016 | 2018 | LAC DE LA HAUTE-SURE | Capteur solaire photovoltaïque | Puissance de l'installation | 59.04 | kW | [6 empty] | 5
R.G.-D. du 23 déc 2016 | 2018 | LAROCHETTE | Capteur solaire photovoltaïque | Puissance de l'installation | 9.12 | kW | [6 empty] | 1
R.G.-D. du 23 déc 2016 | 2018 | LENNINGEN | Pompe à chaleur géothermique eau glycolée/eau | Puissance de l'installation | 10.36 | kW | [6 empty] | 1
R.G.-D. du 23 déc 2016 | 2018 | LENNINGEN | Chaudière à granulés de bois | Puissance de l'installation | 18 | kW | [6 empty] | 1
R.G.-D. du 23 déc 2016 | 2018 | LENNINGEN | Capteur solaire photovoltaïque | Puissance de l'installation | 47.445 | kW | [6 empty] | 5
R.G.-D. du 23 déc 2016 | 2018 | LENNINGEN | Assainissement isolation/fenêtres | Toiture inclinée | 160 | m² | Standard de performance | 4 | Bonus renouvelable | 0 | Bonus minéral | 0 | 1
R.G.-D. du 23 déc 2016 | 2018 | LENNINGEN | Assainissement isolation/fenêtres | Toiture inclinée | 82.55 | m² | Standard de performance | 4 | Bonus renouvelable | 1 | Bonus minéral | 0 | 1
R.G.-D. du 23 déc 2016 | 2018 | LEUDELANGE | Capteur solaire photovoltaïque | Puissance de l'installation | 54.997 | kW | [6 empty] | 4
R.G.-D. du 23 déc 2016 | 2018 | LINTGEN | Capteur solaire photovoltaïque | Puissance de l'installation | 5.4 | kW | [6 empty] | 1
R.G.-D. du 23 déc 2016 | 2018 | LINTGEN | Assainissement isolation/fenêtres | Dalle supérieure contre zone non chauffée | 90 | m² | Standard de performance | 2 | Bonus renouvelable | 1 | Bonus minéral | 0 | 1
R.G.-D. du 23 déc 2016 | 2018 | LINTGEN | Assainissement isolation/fenêtres | Dalle supérieure contre zone non chauffée | 32 | m² | Standard de performance | 4 | Bonus renouvelable | 0 | Bonus minéral | 0 | 1
R.G.-D. du 23 déc 2016 | 2018 | LINTGEN | Assainissement isolation/fenêtres | Dalle supérieure contre zone non chauffée | 45.7 | m² | Standard de performance | 4 | Bonus renouvelable | 1 | Bonus minéral | 0 | 1
R.G.-D. du 23 déc 2016 | 2018 | LINTGEN | Assainissement isolation/fenêtres | Toiture inclinée | 21.7 | m² | Standard de performance | 3 | Bonus renouvelable | 1 | Bonus minéral | 0 | 1
R.G.-D. du 23 déc 2016 | 2018 | LORENTZWEILER | Collecteurs thermiques - eau chaude sanitaire | Surface du collecteur | 12.27 | m² | [6 empty] | 2
R.G.-D. du 23 déc 2016 | 2018 | LORENTZWEILER | Pompe à chaleur air/eau (NZEB) | Puissance de l'installation | 7.8 | kW | [6 empty] | 1
R.G.-D. du 23 déc 2016 | 2018 | LORENTZWEILER | Chaudière à granulés de bois | Puissance de l'installation | 15.05 | kW | [6 empty] | 1
R.G.-D. du 23 déc 2016 | 2018 | LORENTZWEILER | Assainissement isolation/fenêtres | Dalle supérieure contre zone non chauffée | 103 | m² | Standard de performance | 1 | Bonus renouvelable | 1 | Bonus minéral | 0 | 1
R.G.-D. du 23 déc 2016 | 2018 | LORENTZWEILER | Assainissement isolation/fenêtres | Fenêtres et portes-fenêtres | 6.19 | m² | Standard de performance | 3 |  |  |  |  | 1
R.G.-D. du 23 déc 2016 | 2018 | LORENTZWEILER | Assainissement isolation/fenêtres | Mur contre zone non chauffée | 13.5 | m² | Standard de performance | 3 | Bonus renouvelable | 1 | Bonus minéral | 0 | 1
R.G.-D. du 23 déc 2016 | 2018 | LORENTZWEILER | Assainissement isolation/fenêtres | Toiture inclinée | 17 | m² | Standard de performance | 4 | Bonus renouvelable | 1 | Bonus minéral | 0 | 1
R.G.-D. du 23 déc 2016 | 2018 | LUXEMBOURG | Collecteurs thermiques - chauffage et eau chaude | Surface du collecteur | 49.5 | m² | [6 empty] | 3
R.G.-D. du 23 déc 2016 | 2018 | LUXEMBOURG | Collecteurs thermiques - eau chaude sanitaire | Surface du collecteur | 17.57 | m² | [6 empty] | 3
R.G.-D. du 23 déc 2016 | 2018 | LUXEMBOURG | Capteur solaire photovoltaïque | Puissance de l'installation | 36.38 | kW | [6 empty] | 5
R.G.-D. du 23 déc 2016 | 2018 | LUXEMBOURG | Assainissement isolation/fenêtres | Dalle inférieure contre extérieur | 8 | m² | Standard de performance | 2 | Bonus renouvelable | 0 | Bonus minéral | 0 | 1
R.G.-D. du 23 déc 2016 | 2018 | LUXEMBOURG | Assainissement isolation/fenêtres | Dalle inférieure contre zone non chauffée | 12.08 | m² | Standard de performance | 2 | Bonus renouvelable | 0 | Bonus minéral | 0 | 1
R.G.-D. du 23 déc 2016 | 2018 | LUXEMBOURG | Assainissement isolation/fenêtres | Dalle inférieure contre zone non chauffée | 56.04 | m² | Standard de performance | 4 | Bonus renouvelable | 0 | Bonus minéral | 0 | 2
R.G.-D. du 23 déc 2016 | 2018 | LUXEMBOURG | Assainissement isolation/fenêtres | Fenêtres et portes-fenêtres | 7.42 | m² | Standard de performance | 1 |  |  |  |  | 1
R.G.-D. du 23 déc 2016 | 2018 | LUXEMBOURG | Assainissement isolation/fenêtres | Fenêtres et portes-fenêtres | 26.3 | m² | Standard de performance | 2 |  |  |  |  | 2
R.G.-D. du 23 déc 2016 | 2018 | LUXEMBOURG | Assainissement isolation/fenêtres | Fenêtres et portes-fenêtres | 36.9 | m² | Standard de performance | 3 |  |  |  |  | 1
R.G.-D. du 23 déc 2016 | 2018 | LUXEMBOURG | Assainissement isolation/fenêtres | Fenêtres et portes-fenêtres | 7.66 | m² | Standard de performance | 4 |  |  |  |  | 1
R.G.-D. du 23 déc 2016 | 2018 | LUXEMBOURG | Assainissement isolation/fenêtres | Mur extérieur (isolé du côté extérieur) | 104 | m² | Standard de performance | 1 | Bonus renouvelable | 0 | Bonus minéral | 0 | 1
R.G.-D. du 23 déc 2016 | 2018 | LUXEMBOURG | Assainissement isolation/fenêtres | Mur extérieur (isolé du côté extérieur) | 68.3 | m² | Standard de performance | 3 | Bonus renouvelable | 0 | Bonus minéral | 0 | 1
R.G.-D. du 23 déc 2016 | 2018 | LUXEMBOURG | Assainissement isolation/fenêtres | Mur extérieur (isolé du côté extérieur) | 30 | m² | Standard de performance | 3 | Bonus renouvelable | 1 | Bonus minéral | 0 | 2
R.G.-D. du 23 déc 2016 | 2018 | LUXEMBOURG | Assainissement isolation/fenêtres | Mur extérieur (isolé du côté extérieur) | 178.89 | m² | Standard de performance | 4 | Bonus renouvelable | 0 | Bonus minéral | 0 | 1
R.G.-D. du 23 déc 2016 | 2018 | LUXEMBOURG | Assainissement isolation/fenêtres | Mur extérieur (isolé du côté extérieur) | 102.2 | m² | Standard de performance | 4 | Bonus renouvelable | 0 | Bonus minéral | 1 | 1
R.G.-D. du 23 déc 2016 | 2018 | LUXEMBOURG | Assainissement isolation/fenêtres | Mur extérieur (isolé du côté intérieur) | 53.39 | m² | Standard de performance | 1 | Bonus renouvelable | 0 | Bonus minéral | 0 | 1
R.G.-D. du 23 déc 2016 | 2018 | LUXEMBOURG | Assainissement isolation/fenêtres | Mur extérieur (isolé du côté intérieur) | 36.4 | m² | Standard de performance | 1 | Bonus renouvelable | 1 | Bonus minéral | 0 | 1
R.G.-D. du 23 déc 2016 | 2018 | LUXEMBOURG | Assainissement isolation/fenêtres | Toiture inclinée | 93.8 | m² | Standard de performance | 2 | Bonus renouvelable | 0 | Bonus minéral | 0 | 1
R.G.-D. du 23 déc 2016 | 2018 | LUXEMBOURG | Assainissement isolation/fenêtres | Toiture inclinée | 50.81 | m² | Standard de performance | 2 | Bonus renouvelable | 1 | Bonus minéral | 0 | 1
R.G.-D. du 23 déc 2016 | 2018 | LUXEMBOURG | Assainissement isolation/fenêtres | Toiture inclinée | 101.8 | m² | Standard de performance | 3 | Bonus renouvelable | 0 | Bonus minéral | 0 | 2
R.G.-D. du 23 déc 2016 | 2018 | LUXEMBOURG | Assainissement isolation/fenêtres | Toiture inclinée | 1032.71 | m² | Standard de performance | 3 | Bonus renouvelable | 1 | Bonus minéral | 0 | 10
R.G.-D. du 23 déc 2016 | 2018 | LUXEMBOURG | Assainissement isolation/fenêtres | Toiture inclinée | 86.35 | m² | Standard de performance | 4 | Bonus renouvelable | 0 | Bonus minéral | 0 | 1
R.G.-D. du 23 déc 2016 | 2018 | LUXEMBOURG | Assainissement isolation/fenêtres | Toiture inclinée | 229 | m² | Standard de performance | 4 | Bonus renouvelable | 1 | Bonus minéral | 0 | 4
R.G.-D. du 23 déc 2016 | 2018 | MAMER | Capteur solaire photovoltaïque | Puissance de l'installation | 70.45 | kW | [6 empty] | 5
R.G.-D. du 23 déc 2016 | 2018 | MAMER | Assainissement isolation/fenêtres | Dalle inférieure contre zone non chauffée | 58.4 | m² | Standard de performance | 3 | Bonus renouvelable | 0 | Bonus minéral | 0 | 1
R.G.-D. du 23 déc 2016 | 2018 | MAMER | Assainissement isolation/fenêtres | Dalle supérieure contre zone non chauffée | 61.9 | m² | Standard de performance | 4 | Bonus renouvelable | 1 | Bonus minéral | 0 | 1
R.G.-D. du 23 déc 2016 | 2018 | MAMER | Assainissement isolation/fenêtres | Fenêtres et portes-fenêtres | 21.88 | m² | Standard de performance | 1 |  |  |  |  | 1
R.G.-D. du 23 déc 2016 | 2018 | MAMER | Assainissement isolation/fenêtres | Mur contre sol | 35 | m² | Standard de performance | 3 | Bonus renouvelable | 0 | Bonus minéral | 0 | 1
R.G.-D. du 23 déc 2016 | 2018 | MAMER | Assainissement isolation/fenêtres | Mur contre zone non chauffée | 5.1 | m² | Standard de performance | 2 | Bonus renouvelable | 1 | Bonus minéral | 0 | 1
R.G.-D. du 23 déc 2016 | 2018 | MAMER | Assainissement isolation/fenêtres | Mur contre zone non chauffée | 32 | m² | Standard de performance | 4 | Bonus renouvelable | 0 | Bonus minéral | 0 | 1
R.G.-D. du 23 déc 2016 | 2018 | MAMER | Assainissement isolation/fenêtres | Mur extérieur (isolé du côté extérieur) | 179.4 | m² | Standard de performance | 2 | Bonus renouvelable | 0 | Bonus minéral | 1 | 1
R.G.-D. du 23 déc 2016 | 2018 | MAMER | Assainissement isolation/fenêtres | Toiture inclinée | 99.8 | m² | Standard de performance | 3 | Bonus renouvelable | 0 | Bonus minéral | 0 | 1
R.G.-D. du 23 déc 2016 | 2018 | MAMER | Assainissement isolation/fenêtres | Toiture inclinée | 172.1 | m² | Standard de performance | 3 | Bonus renouvelable | 1 | Bonus minéral | 0 | 2
R.G.-D. du 23 déc 2016 | 2018 | MAMER | Assainissement isolation/fenêtres | Toiture inclinée | 44.4 | m² | Standard de performance | 4 | Bonus renouvelable | 1 | Bonus minéral | 0 | 1
R.G.-D. du 23 déc 2016 | 2018 | MANTERNACH | Collecteurs thermiques - chauffage et eau chaude | Surface du collecteur | 18.96 | m² | [6 empty] | 2
R.G.-D. du 23 déc 2016 | 2018 | MANTERNACH | Pompe à chaleur géothermique eau glycolée/eau | Puissance de l'installation | 17.24 | kW | [6 empty] | 1
R.G.-D. du 23 déc 2016 | 2018 | MANTERNACH | Chaudière à granulés de bois | Puissance de l'installation | 18 | kW | [6 empty] | 1
R.G.-D. du 23 déc 2016 | 2018 | MANTERNACH | Assainissement isolation/fenêtres | Toiture inclinée | 157.6 | m² | Standard de performance | 3 | Bonus renouvelable | 1 | Bonus minéral | 0 | 1
R.G.-D. du 23 déc 2016 | 2018 | MERSCH | Collecteurs thermiques - chauffage et eau chaude | Surface du collecteur | 45.2 | m² | [6 empty] | 4
R.G.-D. du 23 déc 2016 | 2018 | MERSCH | Collecteurs thermiques - eau chaude sanitaire | Surface du collecteur | 19.84 | m² | [6 empty] | 4
R.G.-D. du 23 déc 2016 | 2018 | MERSCH | Pompe à chaleur géothermique eau glycolée/eau | Puissance de l'installation | 18.4 | kW | [6 empty] | 2
R.G.-D. du 23 déc 2016 | 2018 | MERSCH | Chaudière à granulés de bois | Puissance de l'installation | 15 | kW | [6 empty] | 1
R.G.-D. du 23 déc 2016 | 2018 | MERSCH | Chaudière combinée bûches de bois – granulés de bois | Puissance de l'installation | 34 | kW | [6 empty] | 1
R.G.-D. du 23 déc 2016 | 2018 | MERSCH | Capteur solaire photovoltaïque | Puissance de l'installation | 17.32 | kW | [6 empty] | 2
R.G.-D. du 23 déc 2016 | 2018 | MERSCH | Assainissement isolation/fenêtres | Fenêtres et portes-fenêtres | 24.56 | m² | Standard de performance | 2 |  |  |  |  | 1
R.G.-D. du 23 déc 2016 | 2018 | MERSCH | Assainissement isolation/fenêtres | Mur extérieur (isolé du côté extérieur) | 190 | m² | Standard de performance | 3 | Bonus renouvelable | 1 | Bonus minéral | 0 | 1
R.G.-D. du 23 déc 2016 | 2018 | MERSCH | Assainissement isolation/fenêtres | Toiture inclinée | 219.2 | m² | Standard de performance | 2 | Bonus renouvelable | 1 | Bonus minéral | 0 | 1
R.G.-D. du 23 déc 2016 | 2018 | MERTERT | Chaudière à granulés de bois | Puissance de l'installation | 25 | kW | [6 empty] | 1
R.G.-D. du 23 déc 2016 | 2018 | MERTERT | Capteur solaire photovoltaïque | Puissance de l'installation | 8.7 | kW | [6 empty] | 1
R.G.-D. du 23 déc 2016 | 2018 | MERTERT | Assainissement isolation/fenêtres | Toiture inclinée | 80.1 | m² | Standard de performance | 4 | Bonus renouvelable | 0 | Bonus minéral | 0 | 1
R.G.-D. du 23 déc 2016 | 2018 | MERTZIG | Collecteurs thermiques - eau chaude sanitaire | Surface du collecteur | 15.06 | m² | [6 empty] | 3
R.G.-D. du 23 déc 2016 | 2018 | MERTZIG | Chaudière à granulés de bois | Puissance de l'installation | 12 | kW | [6 empty] | 1
R.G.-D. du 23 déc 2016 | 2018 | MERTZIG | Capteur solaire photovoltaïque | Puissance de l'installation | 34.8 | kW | [6 empty] | 2
R.G.-D. du 23 déc 2016 | 2018 | MONDERCANGE | Collecteurs thermiques - chauffage et eau chaude | Surface du collecteur | 22.44 | m² | [6 empty] | 1
R.G.-D. du 23 déc 2016 | 2018 | MONDERCANGE | Capteur solaire photovoltaïque | Puissance de l'installation | 29.33 | kW | [6 empty] | 2
R.G.-D. du 23 déc 2016 | 2018 | MONDERCANGE | Assainissement isolation/fenêtres | Dalle inférieure contre zone non chauffée | 95.46 | m² | Standard de performance | 3 | Bonus renouvelable | 0 | Bonus minéral | 0 | 1
R.G.-D. du 23 déc 2016 | 2018 | MONDERCANGE | Assainissement isolation/fenêtres | Dalle inférieure contre zone non chauffée | 140 | m² | Standard de performance | 4 | Bonus renouvelable | 1 | Bonus minéral | 0 | 1
R.G.-D. du 23 déc 2016 | 2018 | MONDERCANGE | Assainissement isolation/fenêtres | Fenêtres et portes-fenêtres | 21.21 | m² | Standard de performance | 1 |  |  |  |  | 1
R.G.-D. du 23 déc 2016 | 2018 | MONDERCANGE | Assainissement isolation/fenêtres | Fenêtres et portes-fenêtres | 27.96 | m² | Standard de performance | 4 |  |  |  |  | 1
R.G.-D. du 23 déc 2016 | 2018 | MONDERCANGE | Assainissement isolation/fenêtres | Mur extérieur (isolé du côté extérieur) | 174 | m² | Standard de performance | 3 | Bonus renouvelable | 0 | Bonus minéral | 1 | 1
R.G.-D. du 23 déc 2016 | 2018 | MONDERCANGE | Assainissement isolation/fenêtres | Mur extérieur (isolé du côté extérieur) | 148 | m² | Standard de performance | 3 | Bonus renouvelable | 1 | Bonus minéral | 0 | 1
R.G.-D. du 23 déc 2016 | 2018 | MONDERCANGE | Assainissement isolation/fenêtres | Toiture inclinée | 214.35 | m² | Standard de performance | 1 | Bonus renouvelable | 0 | Bonus minéral | 0 | 1
R.G.-D. du 23 déc 2016 | 2018 | MONDORF-LES-BAINS | Capteur solaire photovoltaïque | Puissance de l'installation | 5.94 | kW | [6 empty] | 1
R.G.-D. du 23 déc 2016 | 2018 | NIEDERANVEN | Collecteurs thermiques - chauffage et eau chaude | Surface du collecteur | 11.22 | m² | [6 empty] | 1
R.G.-D. du 23 déc 2016 | 2018 | NIEDERANVEN | Collecteurs thermiques - eau chaude sanitaire | Surface du collecteur | 21.33 | m² | [6 empty] | 4
R.G.-D. du 23 déc 2016 | 2018 | NIEDERANVEN | Pompe à chaleur géothermique eau glycolée/eau | Puissance de l'installation | 12.15 | kW | [6 empty] | 1
R.G.-D. du 23 déc 2016 | 2018 | NIEDERANVEN | Capteur solaire photovoltaïque | Puissance de l'installation | 95.265 | kW | [6 empty] | 7
R.G.-D. du 23 déc 2016 | 2018 | NIEDERANVEN | Assainissement isolation/fenêtres | Fenêtres et portes-fenêtres | 19.81 | m² | Standard de performance | 2 |  |  |  |  | 1
R.G.-D. du 23 déc 2016 | 2018 | NIEDERANVEN | Assainissement isolation/fenêtres | Fenêtres et portes-fenêtres | 16.24 | m² | Standard de performance | 4 |  |  |  |  | 1
R.G.-D. du 23 déc 2016 | 2018 | NIEDERANVEN | Assainissement isolation/fenêtres | Mur extérieur (isolé du côté extérieur) | 90 | m² | Standard de performance | 3 | Bonus renouvelable | 1 | Bonus minéral | 0 | 1
R.G.-D. du 23 déc 2016 | 2018 | NIEDERANVEN | Assainissement isolation/fenêtres | Mur extérieur (isolé du côté extérieur) | 150 | m² | Standard de performance | 4 | Bonus renouvelable | 0 | Bonus minéral | 0 | 1
R.G.-D. du 23 déc 2016 | 2018 | NIEDERANVEN | Assainissement isolation/fenêtres | Toiture inclinée | 135.88 | m² | Standard de performance | 2 | Bonus renouvelable | 1 | Bonus minéral | 0 | 1
R.G.-D. du 23 déc 2016 | 2018 | NIEDERANVEN | Assainissement isolation/fenêtres | Toiture inclinée | 120 | m² | Standard de performance | 3 | Bonus renouvelable | 0 | Bonus minéral | 0 | 1
R.G.-D. du 23 déc 2016 | 2018 | NIEDERANVEN | Assainissement isolation/fenêtres | Toiture inclinée | 240.6 | m² | Standard de performance | 4 | Bonus renouvelable | 1 | Bonus minéral | 0 | 2
R.G.-D. du 23 déc 2016 | 2018 | NOMMERN | Collecteurs thermiques - eau chaude sanitaire | Surface du collecteur | 9.62 | m² | [6 empty] | 2
R.G.-D. du 23 déc 2016 | 2018 | NOMMERN | Pompe à chaleur air/eau (NZEB) | Puissance de l'installation | 7 | kW | [6 empty] | 1
R.G.-D. du 23 déc 2016 | 2018 | NOMMERN | Capteur solaire photovoltaïque | Puissance de l'installation | 35.92 | kW | [6 empty] | 2
R.G.-D. du 23 déc 2016 | 2018 | PARC HOSINGEN | Collecteurs thermiques - chauffage et eau chaude | Surface du collecteur | 24.06 | m² | [6 empty] | 2
R.G.-D. du 23 déc 2016 | 2018 | PARC HOSINGEN | Collecteurs thermiques - eau chaude sanitaire | Surface du collecteur | 12.55 | m² | [6 empty] | 2
R.G.-D. du 23 déc 2016 | 2018 | PARC HOSINGEN | Pompe à chaleur air/eau (NZEB) | Puissance de l'installation | 5.7 | kW | [6 empty] | 1
R.G.-D. du 23 déc 2016 | 2018 | PARC HOSINGEN | Pompe à chaleur géothermique eau glycolée/eau | Puissance de l'installation | 10.36 | kW | [6 empty] | 1
R.G.-D. du 23 déc 2016 | 2018 | PARC HOSINGEN | Chaudière à granulés de bois | Puissance de l'installation | 37.1 | kW | [6 empty] | 2
R.G.-D. du 23 déc 2016 | 2018 | PARC HOSINGEN | Capteur solaire photovoltaïque | Puissance de l'installation | 41.12 | kW | [6 empty] | 3
R.G.-D. du 23 déc 2016 | 2018 | PETANGE | Capteur solaire photovoltaïque | Puissance de l'installation | 28.612 | kW | [6 empty] | 4
R.G.-D. du 23 déc 2016 | 2018 | PETANGE | Assainissement isolation/fenêtres | Toiture inclinée | 251.4 | m² | Standard de performance | 4 | Bonus renouvelable | 0 | Bonus minéral | 0 | 2
R.G.-D. du 23 déc 2016 | 2018 | PREIZERDAUL | Collecteurs thermiques - chauffage et eau chaude | Surface du collecteur | 29.72 | m² | [6 empty] | 3
R.G.-D. du 23 déc 2016 | 2018 | PREIZERDAUL | Collecteurs thermiques - eau chaude sanitaire | Surface du collecteur | 5.22 | m² | [6 empty] | 1
R.G.-D. du 23 déc 2016 | 2018 | PREIZERDAUL | Chaudière à granulés de bois | Puissance de l'installation | 109.1 | kW | [6 empty] | 5
R.G.-D. du 23 déc 2016 | 2018 | PREIZERDAUL | Capteur solaire photovoltaïque | Puissance de l'installation | 10.325 | kW | [6 empty] | 1
R.G.-D. du 23 déc 2016 | 2018 | PREIZERDAUL | Assainissement isolation/fenêtres | Mur extérieur (isolé du côté intérieur) | 259.4 | m² | Standard de performance | 4 | Bonus renouvelable | 1 | Bonus minéral | 0 | 1
R.G.-D. du 23 déc 2016 | 2018 | PREIZERDAUL | Assainissement isolation/fenêtres | Toiture inclinée | 388.86 | m² | Standard de performance | 3 | Bonus renouvelable | 1 | Bonus minéral | 0 | 2
R.G.-D. du 23 déc 2016 | 2018 | PUTSCHEID | Pompe à chaleur géothermique eau glycolée/eau | Puissance de l'installation | 17.8 | kW | [6 empty] | 2
R.G.-D. du 23 déc 2016 | 2018 | RAMBROUCH | Collecteurs thermiques - chauffage et eau chaude | Surface du collecteur | 29.96 | m² | [6 empty] | 3
R.G.-D. du 23 déc 2016 | 2018 | RAMBROUCH | Collecteurs thermiques - eau chaude sanitaire | Surface du collecteur | 24.92 | m² | [6 empty] | 5
R.G.-D. du 23 déc 2016 | 2018 | RAMBROUCH | Pompe à chaleur géothermique eau glycolée/eau | Puissance de l'installation | 10.9 | kW | [6 empty] | 1
R.G.-D. du 23 déc 2016 | 2018 | RAMBROUCH | Chaudière à combustion étagée pour bûches de bois | Puissance de l'installation | 20 | kW | [6 empty] | 1
R.G.-D. du 23 déc 2016 | 2018 | RAMBROUCH | Chaudière à granulés de bois | Puissance de l'installation | 22 | kW | [6 empty] | 1
R.G.-D. du 23 déc 2016 | 2018 | RAMBROUCH | Capteur solaire photovoltaïque | Puissance de l'installation | 71.015 | kW | [6 empty] | 7
R.G.-D. du 23 déc 2016 | 2018 | RAMBROUCH | Assainissement isolation/fenêtres | Toiture inclinée | 182 | m² | Standard de performance | 3 | Bonus renouvelable | 1 | Bonus minéral | 0 | 1
R.G.-D. du 23 déc 2016 | 2018 | RECKANGE-SUR-MESS | Collecteurs thermiques - eau chaude sanitaire | Surface du collecteur | 7.59 | m² | [6 empty] | 1
R.G.-D. du 23 déc 2016 | 2018 | REDANGE-SUR-ATTERT | Collecteurs thermiques - eau chaude sanitaire | Surface du collecteur | 19.9 | m² | [6 empty] | 3
R.G.-D. du 23 déc 2016 | 2018 | REDANGE-SUR-ATTERT | Capteur solaire photovoltaïque | Puissance de l'installation | 56.855 | kW | [6 empty] | 2
R.G.-D. du 23 déc 2016 | 2018 | REDANGE-SUR-ATTERT | Assainissement isolation/fenêtres | Mur extérieur (isolé du côté extérieur) | 17 | m² | Standard de performance | 2 | Bonus renouvelable | 0 | Bonus minéral | 1 | 1
R.G.-D. du 23 déc 2016 | 2018 | REDANGE-SUR-ATTERT | Assainissement isolation/fenêtres | Mur extérieur (isolé du côté extérieur) | 80.5 | m² | Standard de performance | 3 | Bonus renouvelable | 0 | Bonus minéral | 1 | 4
R.G.-D. du 23 déc 2016 | 2018 | REDANGE-SUR-ATTERT | Assainissement isolation/fenêtres | Mur extérieur (isolé du côté extérieur) | 82 | m² | Standard de performance | 4 | Bonus renouvelable | 0 | Bonus minéral | 1 | 3
R.G.-D. du 23 déc 2016 | 2018 | REDANGE-SUR-ATTERT | Assainissement isolation/fenêtres | Toiture inclinée | 155.8 | m² | Standard de performance | 4 | Bonus renouvelable | 0 | Bonus minéral | 0 | 1
R.G.-D. du 23 déc 2016 | 2018 | REISDORF | Collecteurs thermiques - chauffage et eau chaude | Surface du collecteur | 15.06 | m² | [6 empty] | 1
R.G.-D. du 23 déc 2016 | 2018 | REISDORF | Chaudière à combustion étagée pour bûches de bois | Puissance de l'installation | 18 | kW | [6 empty] | 1
R.G.-D. du 23 déc 2016 | 2018 | REMICH | Collecteurs thermiques - eau chaude sanitaire | Surface du collecteur | 3.93 | m² | [6 empty] | 1
R.G.-D. du 23 déc 2016 | 2018 | ROESER | Collecteurs thermiques - chauffage et eau chaude | Surface du collecteur | 19.56 | m² | [6 empty] | 2
R.G.-D. du 23 déc 2016 | 2018 | ROESER | Collecteurs thermiques - eau chaude sanitaire | Surface du collecteur | 4.74 | m² | [6 empty] | 1
R.G.-D. du 23 déc 2016 | 2018 | ROESER | Ventilation contrôlée avec récupération de chaleur | Nombre d'installations | 1 | # | [6 empty] | 1
R.G.-D. du 23 déc 2016 | 2018 | ROESER | Pompe à chaleur air/eau (NZEB) | Puissance de l'installation | 8.8 | kW | [6 empty] | 1
R.G.-D. du 23 déc 2016 | 2018 | ROESER | Chaudière à granulés de bois | Puissance de l'installation | 24.9 | kW | [6 empty] | 1
R.G.-D. du 23 déc 2016 | 2018 | ROESER | Capteur solaire photovoltaïque | Puissance de l'installation | 39.996 | kW | [6 empty] | 4
R.G.-D. du 23 déc 2016 | 2018 | ROESER | Logement durable | Surface des pièces habitables chauffées | 322.5 | m² | [6 empty] | 1
R.G.-D. du 23 déc 2016 | 2018 | ROESER | Assainissement isolation/fenêtres | Dalle inférieure contre zone non chauffée | 118.2 | m² | Standard de performance | 3 | Bonus renouvelable | 0 | Bonus minéral | 0 | 1
R.G.-D. du 23 déc 2016 | 2018 | ROESER | Assainissement isolation/fenêtres | Dalle supérieure contre zone non chauffée | 78.5 | m² | Standard de performance | 3 | Bonus renouvelable | 1 | Bonus minéral | 0 | 1
R.G.-D. du 23 déc 2016 | 2018 | ROESER | Assainissement isolation/fenêtres | Fenêtres et portes-fenêtres | 3.5 | m² | Standard de performance | 2 |  |  |  |  | 1
R.G.-D. du 23 déc 2016 | 2018 | ROESER | Assainissement isolation/fenêtres | Mur contre zone non chauffée | 15.3 | m² | Standard de performance | 2 | Bonus renouvelable | 0 | Bonus minéral | 0 | 1
R.G.-D. du 23 déc 2016 | 2018 | ROESER | Assainissement isolation/fenêtres | Mur contre zone non chauffée | 4.4 | m² | Standard de performance | 3 | Bonus renouvelable | 0 | Bonus minéral | 0 | 1
R.G.-D. du 23 déc 2016 | 2018 | ROESER | Assainissement isolation/fenêtres | Mur contre zone non chauffée | 4.4 | m² | Standard de performance | 4 | Bonus renouvelable | 0 | Bonus minéral | 0 | 1
R.G.-D. du 23 déc 2016 | 2018 | ROESER | Assainissement isolation/fenêtres | Mur extérieur (isolé du côté extérieur) | 4.3 | m² | Standard de performance | 1 | Bonus renouvelable | 0 | Bonus minéral | 0 | 1
R.G.-D. du 23 déc 2016 | 2018 | ROESER | Assainissement isolation/fenêtres | Mur extérieur (isolé du côté extérieur) | 237.5 | m² | Standard de performance | 3 | Bonus renouvelable | 0 | Bonus minéral | 1 | 1
R.G.-D. du 23 déc 2016 | 2018 | ROESER | Assainissement isolation/fenêtres | Toiture inclinée | 154.2 | m² | Standard de performance | 1 | Bonus renouvelable | 0 | Bonus minéral | 0 | 2
R.G.-D. du 23 déc 2016 | 2018 | ROSPORT-MOMPACH | Collecteurs thermiques - chauffage et eau chaude | Surface du collecteur | 26.63 | m² | [6 empty] | 2
R.G.-D. du 23 déc 2016 | 2018 | ROSPORT-MOMPACH | Collecteurs thermiques - eau chaude sanitaire | Surface du collecteur | 4.74 | m² | [6 empty] | 1
R.G.-D. du 23 déc 2016 | 2018 | ROSPORT-MOMPACH | Pompe à chaleur air/eau (NZEB) | Puissance de l'installation | 5.2 | kW | [6 empty] | 1
R.G.-D. du 23 déc 2016 | 2018 | ROSPORT-MOMPACH | Pompe à chaleur géothermique eau glycolée/eau | Puissance de l'installation | 10.31 | kW | [6 empty] | 1
R.G.-D. du 23 déc 2016 | 2018 | ROSPORT-MOMPACH | Chaudière à combustion étagée pour bûches de bois | Puissance de l'installation | 18 | kW | [6 empty] | 1
R.G.-D. du 23 déc 2016 | 2018 | ROSPORT-MOMPACH | Chaudière à granulés de bois | Puissance de l'installation | 45 | kW | [6 empty] | 2
R.G.-D. du 23 déc 2016 | 2018 | ROSPORT-MOMPACH | Capteur solaire photovoltaïque | Puissance de l'installation | 20.5 | kW | [6 empty] | 2
R.G.-D. du 23 déc 2016 | 2018 | ROSPORT-MOMPACH | Assainissement isolation/fenêtres | Dalle inférieure contre sol | 25 | m² | Standard de performance | 2 | Bonus renouvelable | 0 | Bonus minéral | 0 | 1
R.G.-D. du 23 déc 2016 | 2018 | ROSPORT-MOMPACH | Assainissement isolation/fenêtres | Fenêtres et portes-fenêtres | 38.47 | m² | Standard de performance | 3 |  |  |  |  | 1
R.G.-D. du 23 déc 2016 | 2018 | ROSPORT-MOMPACH | Assainissement isolation/fenêtres | Mur extérieur (isolé du côté extérieur) | 55 | m² | Standard de performance | 2 | Bonus renouvelable | 1 | Bonus minéral | 0 | 1
R.G.-D. du 23 déc 2016 | 2018 | ROSPORT-MOMPACH | Assainissement isolation/fenêtres | Toiture inclinée | 161 | m² | Standard de performance | 3 | Bonus renouvelable | 1 | Bonus minéral | 0 | 2
R.G.-D. du 23 déc 2016 | 2018 | ROSPORT-MOMPACH | Assainissement isolation/fenêtres | Toiture inclinée | 14 | m² | Standard de performance | 4 | Bonus renouvelable | 1 | Bonus minéral | 0 | 1
R.G.-D. du 23 déc 2016 | 2018 | RUMELANGE | Capteur solaire photovoltaïque | Puissance de l'installation | 4.2 | kW | [6 empty] | 1
R.G.-D. du 23 déc 2016 | 2018 | RUMELANGE | Assainissement isolation/fenêtres | Dalle inférieure contre zone non chauffée | 102 | m² | Standard de performance | 4 | Bonus renouvelable | 0 | Bonus minéral | 0 | 1
R.G.-D. du 23 déc 2016 | 2018 | RUMELANGE | Assainissement isolation/fenêtres | Fenêtres et portes-fenêtres | 26.1 | m² | Standard de performance | 3 |  |  |  |  | 1
R.G.-D. du 23 déc 2016 | 2018 | RUMELANGE | Assainissement isolation/fenêtres | Fenêtres et portes-fenêtres | 35.97 | m² | Standard de performance | 4 |  |  |  |  | 1
R.G.-D. du 23 déc 2016 | 2018 | RUMELANGE | Assainissement isolation/fenêtres | Mur extérieur (isolé du côté extérieur) | 140 | m² | Standard de performance | 2 | Bonus renouvelable | 0 | Bonus minéral | 0 | 1
R.G.-D. du 23 déc 2016 | 2018 | RUMELANGE | Assainissement isolation/fenêtres | Mur extérieur (isolé du côté extérieur) | 25.8 | m² | Standard de performance | 3 | Bonus renouvelable | 0 | Bonus minéral | 0 | 1
R.G.-D. du 23 déc 2016 | 2018 | RUMELANGE | Assainissement isolation/fenêtres | Toiture inclinée | 126 | m² | Standard de performance | 3 | Bonus renouvelable | 0 | Bonus minéral | 0 | 1
R.G.-D. du 23 déc 2016 | 2018 | SAEUL | Collecteurs thermiques - chauffage et eau chaude | Surface du collecteur | 94.8 | m² | [6 empty] | 10
R.G.-D. du 23 déc 2016 | 2018 | SAEUL | Capteur solaire photovoltaïque | Puissance de l'installation | 6.03 | kW | [6 empty] | 1
R.G.-D. du 23 déc 2016 | 2018 | SANDWEILER | Assainissement isolation/fenêtres | Dalle inférieure contre zone non chauffée | 34.4 | m² | Standard de performance | 4 | Bonus renouvelable | 0 | Bonus minéral | 0 | 1
R.G.-D. du 23 déc 2016 | 2018 | SANDWEILER | Assainissement isolation/fenêtres | Fenêtres et portes-fenêtres | 47 | m² | Standard de performance | 3 |  |  |  |  | 1
R.G.-D. du 23 déc 2016 | 2018 | SANDWEILER | Assainissement isolation/fenêtres | Mur contre sol | 45 | m² | Standard de performance | 3 | Bonus renouvelable | 0 | Bonus minéral | 0 | 1
R.G.-D. du 23 déc 2016 | 2018 | SANDWEILER | Assainissement isolation/fenêtres | Mur extérieur (isolé du côté extérieur) | 228 | m² | Standard de performance | 3 | Bonus renouvelable | 0 | Bonus minéral | 0 | 1
R.G.-D. du 23 déc 2016 | 2018 | SANDWEILER | Assainissement isolation/fenêtres | Mur extérieur (isolé du côté extérieur) | 151.2 | m² | Standard de performance | 3 | Bonus renouvelable | 0 | Bonus minéral | 1 | 1
R.G.-D. du 23 déc 2016 | 2018 | SANDWEILER | Assainissement isolation/fenêtres | Toiture inclinée | 138 | m² | Standard de performance | 3 | Bonus renouvelable | 0 | Bonus minéral | 0 | 2
R.G.-D. du 23 déc 2016 | 2018 | SANEM | Collecteurs thermiques - eau chaude sanitaire | Surface du collecteur | 24.42 | m² | [6 empty] | 5
R.G.-D. du 23 déc 2016 | 2018 | SANEM | Capteur solaire photovoltaïque | Puissance de l'installation | 52.528 | kW | [6 empty] | 6
R.G.-D. du 23 déc 2016 | 2018 | SANEM | Assainissement isolation/fenêtres | Fenêtres et portes-fenêtres | 29.73 | m² | Standard de performance | 2 |  |  |  |  | 1
R.G.-D. du 23 déc 2016 | 2018 | SANEM | Assainissement isolation/fenêtres | Fenêtres et portes-fenêtres | 36.59 | m² | Standard de performance | 4 |  |  |  |  | 1
R.G.-D. du 23 déc 2016 | 2018 | SANEM | Assainissement isolation/fenêtres | Mur extérieur (isolé du côté extérieur) | 39.1 | m² | Standard de performance | 2 | Bonus renouvelable | 1 | Bonus minéral | 0 | 1
R.G.-D. du 23 déc 2016 | 2018 | SANEM | Assainissement isolation/fenêtres | Mur extérieur (isolé du côté extérieur) | 149 | m² | Standard de performance | 3 | Bonus renouvelable | 0 | Bonus minéral | 0 | 1
R.G.-D. du 23 déc 2016 | 2018 | SANEM | Assainissement isolation/fenêtres | Mur extérieur (isolé du côté extérieur) | 13.3 | m² | Standard de performance | 3 | Bonus renouvelable | 1 | Bonus minéral | 0 | 1
R.G.-D. du 23 déc 2016 | 2018 | SANEM | Assainissement isolation/fenêtres | Toiture inclinée | 149.8 | m² | Standard de performance | 3 | Bonus renouvelable | 1 | Bonus minéral | 0 | 1
R.G.-D. du 23 déc 2016 | 2018 | SANEM | Assainissement isolation/fenêtres | Toiture inclinée | 149 | m² | Standard de performance | 4 | Bonus renouvelable | 1 | Bonus minéral | 0 | 2
R.G.-D. du 23 déc 2016 | 2018 | SCHENGEN | Collecteurs thermiques - chauffage et eau chaude | Surface du collecteur | 10.36 | m² | [6 empty] | 1
R.G.-D. du 23 déc 2016 | 2018 | SCHENGEN | Collecteurs thermiques - eau chaude sanitaire | Surface du collecteur | 5.02 | m² | [6 empty] | 1
R.G.-D. du 23 déc 2016 | 2018 | SCHENGEN | Chaudière à granulés de bois | Puissance de l'installation | 24 | kW | [6 empty] | 1
R.G.-D. du 23 déc 2016 | 2018 | SCHENGEN | Capteur solaire photovoltaïque | Puissance de l'installation | 57.09 | kW | [6 empty] | 4
R.G.-D. du 23 déc 2016 | 2018 | SCHENGEN | Assainissement isolation/fenêtres | Toiture inclinée | 172 | m² | Standard de performance | 3 | Bonus renouvelable | 1 | Bonus minéral | 0 | 1
R.G.-D. du 23 déc 2016 | 2018 | SCHIEREN | Collecteurs thermiques - eau chaude sanitaire | Surface du collecteur | 14.94 | m² | [6 empty] | 3
R.G.-D. du 23 déc 2016 | 2018 | SCHIEREN | Capteur solaire photovoltaïque | Puissance de l'installation | 9.6 | kW | [6 empty] | 1
R.G.-D. du 23 déc 2016 | 2018 | SCHIFFLANGE | Capteur solaire photovoltaïque | Puissance de l'installation | 59.67 | kW | [6 empty] | 2
R.G.-D. du 23 déc 2016 | 2018 | SCHIFFLANGE | Assainissement isolation/fenêtres | Dalle supérieure contre zone non chauffée | 34.3 | m² | Standard de performance | 4 | Bonus renouvelable | 0 | Bonus minéral | 0 | 1
R.G.-D. du 23 déc 2016 | 2018 | SCHIFFLANGE | Assainissement isolation/fenêtres | Mur extérieur (isolé du côté extérieur) | 5.6 | m² | Standard de performance | 3 | Bonus renouvelable | 0 | Bonus minéral | 0 | 1
R.G.-D. du 23 déc 2016 | 2018 | SCHIFFLANGE | Assainissement isolation/fenêtres | Toiture inclinée | 41.64 | m² | Standard de performance | 2 | Bonus renouvelable | 0 | Bonus minéral | 0 | 1
R.G.-D. du 23 déc 2016 | 2018 | SCHIFFLANGE | Assainissement isolation/fenêtres | Toiture inclinée | 116 | m² | Standard de performance | 3 | Bonus renouvelable | 1 | Bonus minéral | 0 | 1
R.G.-D. du 23 déc 2016 | 2018 | SCHIFFLANGE | Assainissement isolation/fenêtres | Toiture inclinée | 50.8 | m² | Standard de performance | 4 | Bonus renouvelable | 0 | Bonus minéral | 0 | 1
R.G.-D. du 23 déc 2016 | 2018 | SCHUTTRANGE | Collecteurs thermiques - eau chaude sanitaire | Surface du collecteur | 7.2 | m² | [6 empty] | 1
R.G.-D. du 23 déc 2016 | 2018 | SCHUTTRANGE | Capteur solaire photovoltaïque | Puissance de l'installation | 25.8 | kW | [6 empty] | 2
R.G.-D. du 23 déc 2016 | 2018 | SCHUTTRANGE | Assainissement isolation/fenêtres | Toiture inclinée | 137 | m² | Standard de performance | 3 | Bonus renouvelable | 1 | Bonus minéral | 0 | 1
R.G.-D. du 23 déc 2016 | 2018 | STADTBREDIMUS | Collecteurs thermiques - eau chaude sanitaire | Surface du collecteur | 4.74 | m² | [6 empty] | 1
R.G.-D. du 23 déc 2016 | 2018 | STADTBREDIMUS | Pompe à chaleur géothermique eau glycolée/eau | Puissance de l'installation | 7.64 | kW | [6 empty] | 1
R.G.-D. du 23 déc 2016 | 2018 | STADTBREDIMUS | Capteur solaire photovoltaïque | Puissance de l'installation | 16.8 | kW | [6 empty] | 1
R.G.-D. du 23 déc 2016 | 2018 | STADTBREDIMUS | Assainissement isolation/fenêtres | Dalle inférieure contre zone non chauffée | 220 | m² | Standard de performance | 4 | Bonus renouvelable | 0 | Bonus minéral | 0 | 1
R.G.-D. du 23 déc 2016 | 2018 | STADTBREDIMUS | Assainissement isolation/fenêtres | Toiture inclinée | 245 | m² | Standard de performance | 3 | Bonus renouvelable | 1 | Bonus minéral | 0 | 1
R.G.-D. du 23 déc 2016 | 2018 | STEINFORT | Collecteurs thermiques - eau chaude sanitaire | Surface du collecteur | 9.81 | m² | [6 empty] | 2
R.G.-D. du 23 déc 2016 | 2018 | STEINFORT | Capteur solaire photovoltaïque | Puissance de l'installation | 70.77 | kW | [6 empty] | 8
R.G.-D. du 23 déc 2016 | 2018 | STEINFORT | Assainissement isolation/fenêtres | Toiture inclinée | 77.2 | m² | Standard de performance | 4 | Bonus renouvelable | 1 | Bonus minéral | 0 | 1
R.G.-D. du 23 déc 2016 | 2018 | STEINSEL | Collecteurs thermiques - chauffage et eau chaude | Surface du collecteur | 19.24 | m² | [6 empty] | 2
R.G.-D. du 23 déc 2016 | 2018 | STEINSEL | Collecteurs thermiques - eau chaude sanitaire | Surface du collecteur | 33.53 | m² | [6 empty] | 6
R.G.-D. du 23 déc 2016 | 2018 | STEINSEL | Pompe à chaleur géothermique eau glycolée/eau | Puissance de l'installation | 10.2 | kW | [6 empty] | 1
R.G.-D. du 23 déc 2016 | 2018 | STEINSEL | Capteur solaire photovoltaïque | Puissance de l'installation | 5.1 | kW | [6 empty] | 1
R.G.-D. du 23 déc 2016 | 2018 | STEINSEL | Assainissement isolation/fenêtres | Fenêtres et portes-fenêtres | 23.6 | m² | Standard de performance | 3 |  |  |  |  | 1
R.G.-D. du 23 déc 2016 | 2018 | STEINSEL | Assainissement isolation/fenêtres | Mur extérieur (isolé du côté extérieur) | 53.3 | m² | Standard de performance | 2 | Bonus renouvelable | 0 | Bonus minéral | 0 | 1
R.G.-D. du 23 déc 2016 | 2018 | STEINSEL | Assainissement isolation/fenêtres | Toiture inclinée | 64.7 | m² | Standard de performance | 3 | Bonus renouvelable | 1 | Bonus minéral | 0 | 1
R.G.-D. du 23 déc 2016 | 2018 | STEINSEL | Assainissement isolation/fenêtres | Toiture inclinée | 41.9 | m² | Standard de performance | 4 | Bonus renouvelable | 1 | Bonus minéral | 0 | 1
R.G.-D. du 23 déc 2016 | 2018 | STRASSEN | Capteur solaire photovoltaïque | Puissance de l'installation | 21.35 | kW | [6 empty] | 3
R.G.-D. du 23 déc 2016 | 2018 | STRASSEN | Assainissement isolation/fenêtres | Mur extérieur (isolé du côté extérieur) | 12.2 | m² | Standard de performance | 3 | Bonus renouvelable | 1 | Bonus minéral | 0 | 1
R.G.-D. du 23 déc 2016 | 2018 | STRASSEN | Assainissement isolation/fenêtres | Toiture inclinée | 81.5 | m² | Standard de performance | 4 | Bonus renouvelable | 1 | Bonus minéral | 0 | 2
R.G.-D. du 23 déc 2016 | 2018 | TANDEL | Capteur solaire photovoltaïque | Puissance de l'installation | 57.375 | kW | [6 empty] | 3
R.G.-D. du 23 déc 2016 | 2018 | TROISVIERGES | Pompe à chaleur géothermique eau glycolée/eau | Puissance de l'installation | 16.2 | kW | [6 empty] | 3
R.G.-D. du 23 déc 2016 | 2018 | TROISVIERGES | Chaudière à granulés de bois | Puissance de l'installation | 7.7 | kW | [6 empty] | 1
R.G.-D. du 23 déc 2016 | 2018 | TROISVIERGES | Capteur solaire photovoltaïque | Puissance de l'installation | 14.7 | kW | [6 empty] | 1
R.G.-D. du 23 déc 2016 | 2018 | TROISVIERGES | Assainissement isolation/fenêtres | Toiture inclinée | 335.7 | m² | Standard de performance | 3 | Bonus renouvelable | 1 | Bonus minéral | 0 | 1
R.G.-D. du 23 déc 2016 | 2018 | USELDANGE | Collecteurs thermiques - chauffage et eau chaude | Surface du collecteur | 26.7 | m² | [6 empty] | 3
R.G.-D. du 23 déc 2016 | 2018 | USELDANGE | Collecteurs thermiques - eau chaude sanitaire | Surface du collecteur | 14.9 | m² | [6 empty] | 3
R.G.-D. du 23 déc 2016 | 2018 | USELDANGE | Capteur solaire photovoltaïque | Puissance de l'installation | 24.145 | kW | [6 empty] | 3
R.G.-D. du 23 déc 2016 | 2018 | VALLEE DE L'ERNZ | Capteur solaire photovoltaïque | Puissance de l'installation | 9.28 | kW | [6 empty] | 1
R.G.-D. du 23 déc 2016 | 2018 | VALLEE DE L'ERNZ | Assainissement isolation/fenêtres | Dalle supérieure contre zone non chauffée | 60.5 | m² | Standard de performance | 2 | Bonus renouvelable | 1 | Bonus minéral | 0 | 1
R.G.-D. du 23 déc 2016 | 2018 | VALLEE DE L'ERNZ | Assainissement isolation/fenêtres | Toiture inclinée | 250.8 | m² | Standard de performance | 3 | Bonus renouvelable | 0 | Bonus minéral | 0 | 1
R.G.-D. du 23 déc 2016 | 2018 | VALLEE DE L'ERNZ | Assainissement isolation/fenêtres | Toiture inclinée | 30.94 | m² | Standard de performance | 4 | Bonus renouvelable | 1 | Bonus minéral | 0 | 1
R.G.-D. du 23 déc 2016 | 2018 | VIANDEN | Collecteurs thermiques - chauffage et eau chaude | Surface du collecteur | 10.08 | m² | [6 empty] | 1
R.G.-D. du 23 déc 2016 | 2018 | VIANDEN | Pompe à chaleur géothermique eau glycolée/eau | Puissance de l'installation | 17 | kW | [6 empty] | 2
R.G.-D. du 23 déc 2016 | 2018 | VIANDEN | Poêle à granulés de bois | Puissance de l'installation | 23.9 | kW | [6 empty] | 1
R.G.-D. du 23 déc 2016 | 2018 | VIANDEN | Assainissement isolation/fenêtres | Toiture inclinée | 74.53 | m² | Standard de performance | 4 | Bonus renouvelable | 1 | Bonus minéral | 0 | 1
R.G.-D. du 23 déc 2016 | 2018 | VICHTEN | Collecteurs thermiques - eau chaude sanitaire | Surface du collecteur | 19.68 | m² | [6 empty] | 4
R.G.-D. du 23 déc 2016 | 2018 | VICHTEN | Chaudière à granulés de bois | Puissance de l'installation | 32.3 | kW | [6 empty] | 1
R.G.-D. du 23 déc 2016 | 2018 | VICHTEN | Capteur solaire photovoltaïque | Puissance de l'installation | 33.825 | kW | [6 empty] | 2
R.G.-D. du 23 déc 2016 | 2018 | WAHL | Collecteurs thermiques - chauffage et eau chaude | Surface du collecteur | 20.24 | m² | [6 empty] | 2
R.G.-D. du 23 déc 2016 | 2018 | WAHL | Collecteurs thermiques - eau chaude sanitaire | Surface du collecteur | 9.63 | m² | [6 empty] | 2
R.G.-D. du 23 déc 2016 | 2018 | WAHL | Pompe à chaleur géothermique eau glycolée/eau | Puissance de l'installation | 19.26 | kW | [6 empty] | 2
R.G.-D. du 23 déc 2016 | 2018 | WAHL | Chaudière à combustion étagée pour bûches de bois | Puissance de l'installation | 20 | kW | [6 empty] | 1
R.G.-D. du 23 déc 2016 | 2018 | WAHL | Poêle à granulés de bois | Puissance de l'installation | 17.5 | kW | [6 empty] | 1
R.G.-D. du 23 déc 2016 | 2018 | WAHL | Capteur solaire photovoltaïque | Puissance de l'installation | 51.035 | kW | [6 empty] | 4
R.G.-D. du 23 déc 2016 | 2018 | WAHL | Assainissement isolation/fenêtres | Dalle supérieure contre zone non chauffée | 31.88 | m² | Standard de performance | 2 | Bonus renouvelable | 1 | Bonus minéral | 0 | 1
R.G.-D. du 23 déc 2016 | 2018 | WAHL | Assainissement isolation/fenêtres | Dalle supérieure contre zone non chauffée | 63.21 | m² | Standard de performance | 3 | Bonus renouvelable | 1 | Bonus minéral | 0 | 1
R.G.-D. du 23 déc 2016 | 2018 | WAHL | Assainissement isolation/fenêtres | Toiture inclinée | 101 | m² | Standard de performance | 3 | Bonus renouvelable | 1 | Bonus minéral | 0 | 1
R.G.-D. du 23 déc 2016 | 2018 | WALDBILLIG | Collecteurs thermiques - eau chaude sanitaire | Surface du collecteur | 9.15 | m² | [6 empty] | 2
R.G.-D. du 23 déc 2016 | 2018 | WALDBILLIG | Chaudière à granulés de bois | Puissance de l'installation | 12 | kW | [6 empty] | 1
R.G.-D. du 23 déc 2016 | 2018 | WALDBREDIMUS | Collecteurs thermiques - chauffage et eau chaude | Surface du collecteur | 9.48 | m² | [6 empty] | 1
R.G.-D. du 23 déc 2016 | 2018 | WALDBREDIMUS | Collecteurs thermiques - eau chaude sanitaire | Surface du collecteur | 4.74 | m² | [6 empty] | 1
R.G.-D. du 23 déc 2016 | 2018 | WALDBREDIMUS | Capteur solaire photovoltaïque | Puissance de l'installation | 18.575 | kW | [6 empty] | 3
R.G.-D. du 23 déc 2016 | 2018 | WALFERDANGE | Collecteurs thermiques - eau chaude sanitaire | Surface du collecteur | 12.13 | m² | [6 empty] | 2
R.G.-D. du 23 déc 2016 | 2018 | WALFERDANGE | Ventilation contrôlée avec récupération de chaleur | Nombre d'installations | 1 | # | [6 empty] | 1
R.G.-D. du 23 déc 2016 | 2018 | WALFERDANGE | Pompe à chaleur géothermique eau glycolée/eau | Puissance de l'installation | 11.2 | kW | [6 empty] | 1
R.G.-D. du 23 déc 2016 | 2018 | WALFERDANGE | Capteur solaire photovoltaïque | Puissance de l'installation | 61.05 | kW | [6 empty] | 4
R.G.-D. du 23 déc 2016 | 2018 | WALFERDANGE | Assainissement isolation/fenêtres | Dalle inférieure contre zone non chauffée | 30.05 | m² | Standard de performance | 4 | Bonus renouvelable | 0 | Bonus minéral | 0 | 1
R.G.-D. du 23 déc 2016 | 2018 | WALFERDANGE | Assainissement isolation/fenêtres | Dalle supérieure contre zone non chauffée | 67.86 | m² | Standard de performance | 3 | Bonus renouvelable | 0 | Bonus minéral | 0 | 1
R.G.-D. du 23 déc 2016 | 2018 | WALFERDANGE | Assainissement isolation/fenêtres | Fenêtres et portes-fenêtres | 22.56 | m² | Standard de performance | 2 |  |  |  |  | 1
R.G.-D. du 23 déc 2016 | 2018 | WALFERDANGE | Assainissement isolation/fenêtres | Fenêtres et portes-fenêtres | 28.97 | m² | Standard de performance | 4 |  |  |  |  | 1
R.G.-D. du 23 déc 2016 | 2018 | WALFERDANGE | Assainissement isolation/fenêtres | Mur contre zone non chauffée | 19.08 | m² | Standard de performance | 3 | Bonus renouvelable | 0 | Bonus minéral | 0 | 1
R.G.-D. du 23 déc 2016 | 2018 | WALFERDANGE | Assainissement isolation/fenêtres | Mur contre zone non chauffée | 12.7 | m² | Standard de performance | 4 | Bonus renouvelable | 1 | Bonus minéral | 0 | 2
R.G.-D. du 23 déc 2016 | 2018 | WALFERDANGE | Assainissement isolation/fenêtres | Toiture inclinée | 202 | m² | Standard de performance | 3 | Bonus renouvelable | 0 | Bonus minéral | 0 | 1
R.G.-D. du 23 déc 2016 | 2018 | WALFERDANGE | Assainissement isolation/fenêtres | Toiture inclinée | 46.92 | m² | Standard de performance | 3 | Bonus renouvelable | 1 | Bonus minéral | 0 | 1
R.G.-D. du 23 déc 2016 | 2018 | WALFERDANGE | Assainissement isolation/fenêtres | Toiture inclinée | 117.94 | m² | Standard de performance | 4 | Bonus renouvelable | 1 | Bonus minéral | 0 | 1
R.G.-D. du 23 déc 2016 | 2018 | WEILER-LA-TOUR | Collecteurs thermiques - chauffage et eau chaude | Surface du collecteur | 18.96 | m² | [6 empty] | 2
R.G.-D. du 23 déc 2016 | 2018 | WEILER-LA-TOUR | Collecteurs thermiques - eau chaude sanitaire | Surface du collecteur | 12.55 | m² | [6 empty] | 2
R.G.-D. du 23 déc 2016 | 2018 | WEILER-LA-TOUR | Chaudière à granulés de bois | Puissance de l'installation | 32 | kW | [6 empty] | 1
R.G.-D. du 23 déc 2016 | 2018 | WEILER-LA-TOUR | Capteur solaire photovoltaïque | Puissance de l'installation | 17.55 | kW | [6 empty] | 2
R.G.-D. du 23 déc 2016 | 2018 | WEISWAMPACH | Collecteurs thermiques - eau chaude sanitaire | Surface du collecteur | 12.47 | m² | [6 empty] | 2
R.G.-D. du 23 déc 2016 | 2018 | WEISWAMPACH | Chaudière à combustion étagée pour bûches de bois | Puissance de l'installation | 28 | kW | [6 empty] | 1
R.G.-D. du 23 déc 2016 | 2018 | WEISWAMPACH | Chaudière à granulés de bois | Puissance de l'installation | 66 | kW | [6 empty] | 5
R.G.-D. du 23 déc 2016 | 2018 | WILTZ | Collecteurs thermiques - eau chaude sanitaire | Surface du collecteur | 4.74 | m² | [6 empty] | 1
R.G.-D. du 23 déc 2016 | 2018 | WILTZ | Assainissement isolation/fenêtres | Mur extérieur (isolé du côté extérieur) | 2.8 | m² | Standard de performance | 2 | Bonus renouvelable | 0 | Bonus minéral | 0 | 1
R.G.-D. du 23 déc 2016 | 2018 | WILTZ | Assainissement isolation/fenêtres | Mur extérieur (isolé du côté extérieur) | 24.8 | m² | Standard de performance | 3 | Bonus renouvelable | 0 | Bonus minéral | 0 | 1
R.G.-D. du 23 déc 2016 | 2018 | WILTZ | Assainissement isolation/fenêtres | Toiture inclinée | 33.7 | m² | Standard de performance | 2 | Bonus renouvelable | 0 | Bonus minéral | 0 | 1
R.G.-D. du 23 déc 2016 | 2018 | WILTZ | Assainissement isolation/fenêtres | Toiture inclinée | 21.4 | m² | Standard de performance | 3 | Bonus renouvelable | 0 | Bonus minéral | 0 | 2
R.G.-D. du 23 déc 2016 | 2018 | WILTZ | Assainissement isolation/fenêtres | Toiture inclinée | 37.4 | m² | Standard de performance | 4 | Bonus renouvelable | 0 | Bonus minéral | 0 | 1
R.G.-D. du 23 déc 2016 | 2018 | WINCRANGE | Collecteurs thermiques - chauffage et eau chaude | Surface du collecteur | 21.42 | m² | [6 empty] | 2
R.G.-D. du 23 déc 2016 | 2018 | WINCRANGE | Collecteurs thermiques - eau chaude sanitaire | Surface du collecteur | 5.02 | m² | [6 empty] | 1
R.G.-D. du 23 déc 2016 | 2018 | WINCRANGE | Pompe à chaleur géothermique eau glycolée/eau | Puissance de l'installation | 29.6 | kW | [6 empty] | 1
R.G.-D. du 23 déc 2016 | 2018 | WINCRANGE | Chaudière à combustion étagée pour bûches de bois | Puissance de l'installation | 20 | kW | [6 empty] | 1
R.G.-D. du 23 déc 2016 | 2018 | WINCRANGE | Chaudière à granulés de bois | Puissance de l'installation | 58 | kW | [6 empty] | 4
R.G.-D. du 23 déc 2016 | 2018 | WINCRANGE | Capteur solaire photovoltaïque | Puissance de l'installation | 70.035 | kW | [6 empty] | 5
R.G.-D. du 23 déc 2016 | 2018 | WINSELER | Collecteurs thermiques - eau chaude sanitaire | Surface du collecteur | 4.74 | m² | [6 empty] | 1
R.G.-D. du 23 déc 2016 | 2018 | WINSELER | Capteur solaire photovoltaïque | Puissance de l'installation | 15.4 | kW | [6 empty] | 1
R.G.-D. du 23 déc 2016 | 2018 | WORMELDANGE | Collecteurs thermiques - eau chaude sanitaire | Surface du collecteur | 41.82 | s | [6 empty] | 7
R.G.-D. du 23 déc 2016 | 2018 | WORMELDANGE | Pompe à chaleur géothermique eau glycolée/eau | Puissance de l'installation | 79.8 | kW | [6 empty] | 6
R.G.-D. du 23 déc 2016 | 2018 | WORMELDANGE | Chaudière à combustion étagée pour bûches de bois | Puissance de l'installation | 19.7 | kW | [6 empty] | 1
R.G.-D. du 23 déc 2016 | 2018 | WORMELDANGE | Capteur solaire photovoltaïque | Puissance de l'installation | 27.83 | kW | [6 empty] | 3
R.G.-D. du 23 déc 2016 | 2018 | WORMELDANGE | Assainissement isolation/fenêtres | Fenêtres et portes-fenêtres | 13.85 | m² | Standard de performance | 3 |  |  |  |  | 1
R.G.-D. du 23 déc 2016 | 2018 | WORMELDANGE | Assainissement isolation/fenêtres | Mur extérieur (isolé du côté extérieur) | 239 | m² | Standard de performance | 4 | Bonus renouvelable | 0 | Bonus minéral | 1 | 1
R.G.-D. du 12 déc 2012 | 2019 | BECKERICH | Pompe à chaleur géothermique | Nombre d'installations | 1 | # | [6 empty] | 1
R.G.-D. du 12 déc 2012 | 2019 | BECKERICH | Pompe à chaleur air/eau | Nombre d'installations | 2 | # | [6 empty] | 2
R.G.-D. du 12 déc 2012 | 2019 | BECKERICH | Raccordement à un réseau de chaleur | Puissance du raccordement au réseau | 50 | kW | [6 empty] | 2
R.G.-D. du 12 déc 2012 | 2019 | BECKERICH | Maison passive | Surface des pièces habitables chauffées | 1041.6 | m² | [6 empty] | 5
R.G.-D. du 12 déc 2012 | 2019 | BECKERICH | Collecteurs thermiques - eau chaude sanitaire | Surface du collecteur | 10.04 | m² | [6 empty] | 2
R.G.-D. du 12 déc 2012 | 2019 | BERTRANGE | Collecteurs thermiques - eau chaude sanitaire | Surface du collecteur | 5.2 | m² | [6 empty] | 1
R.G.-D. du 12 déc 2012 | 2019 | BERTRANGE | Pompe à chaleur air/eau | Nombre d'installations | 1 | # | [6 empty] | 1
R.G.-D. du 12 déc 2012 | 2019 | BERTRANGE | Maison passive | Surface des pièces habitables chauffées | 277 | m² | [6 empty] | 1
R.G.-D. du 12 déc 2012 | 2019 | BERTRANGE | Assainissement isolation/fenêtres | Toiture inclinée ou plate | 13.1 | m² | Standard de performance | 4 |  |  |  |  | 1
R.G.-D. du 12 déc 2012 | 2019 | BERTRANGE | Assainissement isolation/fenêtres | Toiture inclinée ou plate | 238 | m² | Standard de performance | 3 |  |  |  |  | 1
R.G.-D. du 12 déc 2012 | 2019 | BETTEMBOURG | Capteur solaire photovoltaïque | Puissance électrique | 19.52 | kWcrête | [6 empty] | 1
R.G.-D. du 12 déc 2012 | 2019 | BETTEMBOURG | Ventilation contrôlée avec récupération de chaleur | Nombre d'installations | 1 | # | [6 empty] | 1
R.G.-D. du 12 déc 2012 | 2019 | BETTEMBOURG | Appartement individuel passif | Surface des pièces habitables chauffées | 800.16 | m² | [6 empty] | 8
R.G.-D. du 12 déc 2012 | 2019 | BETTEMBOURG | Collecteurs thermiques - eau chaude sanitaire | Surface du collecteur | 14.22 | m² | [6 empty] | 1
R.G.-D. du 12 déc 2012 | 2019 | BETTEMBOURG | Assainissement isolation/fenêtres | Mur extérieur (isolé du côté extérieur) | 132.1 | m² | Standard de performance | 2 |  |  |  |  | 1
R.G.-D. du 12 déc 2012 | 2019 | BETTEMBOURG | Assainissement isolation/fenêtres | Toiture inclinée ou plate | 118.17 | m² | Standard de performance | 1 |  |  |  |  | 1
R.G.-D. du 12 déc 2012 | 2019 | BETTEMBOURG | Assainissement isolation/fenêtres | Dalle inférieure contre zone non chauffée ou sol | 133.92 | m² | Standard de performance | 4 |  |  |  |  | 1
R.G.-D. du 12 déc 2012 | 2019 | BETTEMBOURG | Assainissement isolation/fenêtres | Fenêtres et portes-fenêtres | 49.2 | m² | Standard de performance | 3 |  |  |  |  | 1
R.G.-D. du 12 déc 2012 | 2019 | BETTEMBOURG | Assainissement isolation/fenêtres | Mur extérieur (isolé du côté intérieur) | 117.5 | m² | Standard de performance | 1 |  |  |  |  | 1
R.G.-D. du 12 déc 2012 | 2019 | BETTENDORF | Pompe à chaleur géothermique | Nombre d'installations | 1 | # | [6 empty] | 1
R.G.-D. du 12 déc 2012 | 2019 | BETZDORF | Maison passive | Surface des pièces habitables chauffées | 949.3 | m² | [6 empty] | 4
R.G.-D. du 12 déc 2012 | 2019 | BETZDORF | Collecteurs thermiques - chauffage et eau chaude | Surface du collecteur | 19.9 | m² | [6 empty] | 3
R.G.-D. du 12 déc 2012 | 2019 | BETZDORF | Pompe à chaleur air/eau | Nombre d'installations | 3 | # | [6 empty] | 3
R.G.-D. du 12 déc 2012 | 2019 | BETZDORF | Collecteurs thermiques - eau chaude sanitaire | Surface du collecteur | 5.2 | m² | [6 empty] | 1
R.G.-D. du 12 déc 2012 | 2019 | BISSEN | Collecteurs thermiques - eau chaude sanitaire | Surface du collecteur | 20.32 | m² | [6 empty] | 4
R.G.-D. du 12 déc 2012 | 2019 | BISSEN | Pompe à chaleur air/eau | Nombre d'installations | 1 | # | [6 empty] | 1
R.G.-D. du 12 déc 2012 | 2019 | BISSEN | Appartement individuel passif | Surface des pièces habitables chauffées | 862.08 | m² | [6 empty] | 9
R.G.-D. du 12 déc 2012 | 2019 | BISSEN | Maison passive | Surface des pièces habitables chauffées | 575.2 | m² | [6 empty] | 3
R.G.-D. du 12 déc 2012 | 2019 | BIWER | Pompe à chaleur air/eau | Nombre d'installations | 1 | # | [6 empty] | 1
R.G.-D. du 12 déc 2012 | 2019 | BIWER | Collecteurs thermiques - eau chaude sanitaire | Surface du collecteur | 5.02 | m² | [6 empty] | 1
R.G.-D. du 12 déc 2012 | 2019 | BIWER | Maison passive | Surface des pièces habitables chauffées | 250.3 | m² | [6 empty] | 1
R.G.-D. du 12 déc 2012 | 2019 | BOURSCHEID | Chauffage central à granulés de bois | Puissance de l'installation | 14.9 | kW | [6 empty] | 1
R.G.-D. du 12 déc 2012 | 2019 | BOURSCHEID | Maison passive | Surface des pièces habitables chauffées | 464 | m² | [6 empty] | 2
R.G.-D. du 12 déc 2012 | 2019 | BOURSCHEID | Ventilation contrôlée avec récupération de chaleur | Nombre d'installations | 1 | # | [6 empty] | 1
R.G.-D. du 12 déc 2012 | 2019 | BOURSCHEID | Assainissement isolation/fenêtres | Mur extérieur (isolé du côté extérieur) | 220.9 | m² | Standard de performance | 2 |  |  |  |  | 3
R.G.-D. du 12 déc 2012 | 2019 | BOURSCHEID | Assainissement isolation/fenêtres | Dalle inférieure contre zone non chauffée ou sol | 25.05 | m² | Standard de performance | 4 |  |  |  |  | 2
R.G.-D. du 12 déc 2012 | 2019 | BOURSCHEID | Assainissement isolation/fenêtres | Mur extérieur (isolé du côté extérieur) | 55.5 | m² | Standard de performance | 3 |  |  |  |  | 1
R.G.-D. du 12 déc 2012 | 2019 | BOURSCHEID | Assainissement isolation/fenêtres | Toiture inclinée ou plate | 185 | m² | Standard de performance | 3 |  |  |  |  | 2
R.G.-D. du 12 déc 2012 | 2019 | BOURSCHEID | Assainissement isolation/fenêtres | Fenêtres et portes-fenêtres | 6.74 | m² | Standard de performance | 4 |  |  |  |  | 1
R.G.-D. du 12 déc 2012 | 2019 | BOURSCHEID | Assainissement isolation/fenêtres | Toiture inclinée ou plate | 14 | m² | Standard de performance | 2 |  |  |  |  | 1
R.G.-D. du 12 déc 2012 | 2019 | BOURSCHEID | Assainissement isolation/fenêtres | Dalle inférieure contre zone non chauffée ou sol | 73.28 | m² | Standard de performance | 1 |  |  |  |  | 1
R.G.-D. du 12 déc 2012 | 2019 | BOURSCHEID | Assainissement isolation/fenêtres | Dalle inférieure contre zone non chauffée ou sol | 17.66 | m² | Standard de performance | 2 |  |  |  |  | 1
R.G.-D. du 12 déc 2012 | 2019 | BOURSCHEID | Assainissement isolation/fenêtres | Fenêtres et portes-fenêtres | 8.85 | m² | Standard de performance | 2 |  |  |  |  | 1
R.G.-D. du 12 déc 2012 | 2019 | CLERVAUX | Appartement individuel passif | Surface des pièces habitables chauffées | 719.3 | m² | [6 empty] | 9
R.G.-D. du 12 déc 2012 | 2019 | CLERVAUX | Collecteurs thermiques - chauffage et eau chaude | Surface du collecteur | 20.7 | m² | [6 empty] | 1
R.G.-D. du 12 déc 2012 | 2019 | CLERVAUX | Assainissement isolation/fenêtres | Toiture inclinée ou plate | 152 | m² | Standard de performance | 4 |  |  |  |  | 1
R.G.-D. du 12 déc 2012 | 2019 | CONTERN | Maison passive | Surface des pièces habitables chauffées | 130.6 | m² | [6 empty] | 1
R.G.-D. du 12 déc 2012 | 2019 | CONTERN | Pompe à chaleur air/eau | Nombre d'installations | 1 | # | [6 empty] | 1
R.G.-D. du 12 déc 2012 | 2019 | CONTERN | Collecteurs thermiques - chauffage et eau chaude | Surface du collecteur | 9.33 | m² | [6 empty] | 1
R.G.-D. du 12 déc 2012 | 2019 | DIEKIRCH | Collecteurs thermiques - eau chaude sanitaire | Surface du collecteur | 5.02 | m² | [6 empty] | 1
R.G.-D. du 12 déc 2012 | 2019 | DIEKIRCH | Appartement individuel basse énergie | Surface des pièces habitables chauffées | 41.93 | m² | [6 empty] | 1
R.G.-D. du 12 déc 2012 | 2019 | DIEKIRCH | Pompe à chaleur air/eau | Nombre d'installations | 1 | # | [6 empty] | 1
R.G.-D. du 12 déc 2012 | 2019 | DIEKIRCH | Maison passive | Surface des pièces habitables chauffées | 174.3 | m² | [6 empty] | 1
R.G.-D. du 12 déc 2012 | 2019 | DIFFERDANGE | Appartement individuel basse énergie | Surface des pièces habitables chauffées | 5143.2 | m² | [6 empty] | 72
R.G.-D. du 12 déc 2012 | 2019 | DIFFERDANGE | Maison à basse énergie | Surface des pièces habitables chauffées | 1912.4 | m² | [6 empty] | 12
R.G.-D. du 12 déc 2012 | 2019 | DIPPACH | Collecteurs thermiques - chauffage et eau chaude | Surface du collecteur | 9.48 | m² | [6 empty] | 1
R.G.-D. du 12 déc 2012 | 2019 | DIPPACH | Maison passive | Surface des pièces habitables chauffées | 212.6 | m² | [6 empty] | 1
R.G.-D. du 12 déc 2012 | 2019 | DUDELANGE | Pompe à chaleur air/eau | Nombre d'installations | 3 | # | [6 empty] | 3
R.G.-D. du 12 déc 2012 | 2019 | DUDELANGE | Maison passive | Surface des pièces habitables chauffées | 552.8 | m² | [6 empty] | 3
R.G.-D. du 12 déc 2012 | 2019 | DUDELANGE | Collecteurs thermiques - eau chaude sanitaire | Surface du collecteur | 15.24 | m² | [6 empty] | 3
R.G.-D. du 12 déc 2012 | 2019 | DUDELANGE | Appartement individuel passif | Surface des pièces habitables chauffées | 241.7 | m² | [6 empty] | 2
R.G.-D. du 12 déc 2012 | 2019 | DUDELANGE | Appartement individuel basse énergie | Surface des pièces habitables chauffées | 1555.22 | m² | [6 empty] | 16
R.G.-D. du 12 déc 2012 | 2019 | DUDELANGE | Collecteurs thermiques - chauffage et eau chaude | Surface du collecteur | 24.05 | m² | [6 empty] | 2
R.G.-D. du 12 déc 2012 | 2019 | DUDELANGE | Assainissement isolation/fenêtres | Toiture inclinée ou plate | 72 | m² | Standard de performance | 3 |  |  |  |  | 1
R.G.-D. du 12 déc 2012 | 2019 | ECHTERNACH | Maison passive | Surface des pièces habitables chauffées | 374.8 | m² | [6 empty] | 2
R.G.-D. du 12 déc 2012 | 2019 | ECHTERNACH | Ventilation contrôlée avec récupération de chaleur | Nombre d'installations | 1 | # | [6 empty] | 1
R.G.-D. du 12 déc 2012 | 2019 | ECHTERNACH | Chauffage central à granulés de bois | Puissance de l'installation | 48 | kW | [6 empty] | 1
R.G.-D. du 12 déc 2012 | 2019 | ECHTERNACH | Assainissement isolation/fenêtres | Mur extérieur (isolé du côté extérieur) | 366.1 | m² | Standard de performance | 2 |  |  |  |  | 1
R.G.-D. du 12 déc 2012 | 2019 | ECHTERNACH | Assainissement isolation/fenêtres | Fenêtres et portes-fenêtres | 15.84 | m² | Standard de performance | 2 |  |  |  |  | 1
R.G.-D. du 12 déc 2012 | 2019 | ECHTERNACH | Assainissement isolation/fenêtres | Mur extérieur (isolé du côté extérieur) | 41 | m² | Standard de performance | 4 |  |  |  |  | 1
R.G.-D. du 12 déc 2012 | 2019 | ECHTERNACH | Assainissement isolation/fenêtres | Dalle inférieure contre zone non chauffée ou sol | 109 | m² | Standard de performance | 3 |  |  |  |  | 1
R.G.-D. du 12 déc 2012 | 2019 | ECHTERNACH | Assainissement isolation/fenêtres | Toiture inclinée ou plate | 575.9 | m² | Standard de performance | 3 |  |  |  |  | 1
R.G.-D. du 12 déc 2012 | 2019 | ECHTERNACH | Assainissement isolation/fenêtres | Dalle inférieure contre zone non chauffée ou sol | 46 | m² | Standard de performance | 2 |  |  |  |  | 1
R.G.-D. du 12 déc 2012 | 2019 | ECHTERNACH | Assainissement isolation/fenêtres | Fenêtres et portes-fenêtres | 131.79 | m² | Standard de performance | 1 |  |  |  |  | 1
R.G.-D. du 12 déc 2012 | 2019 | ECHTERNACH | Assainissement isolation/fenêtres | Fenêtres et portes-fenêtres | 38 | m² | Standard de performance | 3 |  |  |  |  | 1
R.G.-D. du 12 déc 2012 | 2019 | ECHTERNACH | Assainissement isolation/fenêtres | Mur extérieur (isolé du côté intérieur) | 17 | m² | Standard de performance | 3 |  |  |  |  | 1
R.G.-D. du 12 déc 2012 | 2019 | ECHTERNACH | Assainissement isolation/fenêtres | Toiture inclinée ou plate | 82 | m² | Standard de performance | 4 |  |  |  |  | 1
R.G.-D. du 12 déc 2012 | 2019 | ESCH/ALZETTE | Maison passive | Surface des pièces habitables chauffées | 2532.4 | m² | [6 empty] | 18
R.G.-D. du 12 déc 2012 | 2019 | ESCH/SURE | Maison passive | Surface des pièces habitables chauffées | 328.2 | m² | [6 empty] | 2
R.G.-D. du 12 déc 2012 | 2019 | ESCH/SURE | Pompe à chaleur air/eau | Nombre d'installations | 2 | # | [6 empty] | 2
R.G.-D. du 12 déc 2012 | 2019 | ESCH/SURE | Collecteurs thermiques - eau chaude sanitaire | Surface du collecteur | 10.04 | m² | [6 empty] | 2
R.G.-D. du 12 déc 2012 | 2019 | ESCH/SURE | Assainissement isolation/fenêtres | Toiture inclinée ou plate | 28 | m² | Standard de performance | 4 |  |  |  |  | 2
R.G.-D. du 12 déc 2012 | 2019 | ESCH/SURE | Assainissement isolation/fenêtres | Dalle inférieure contre zone non chauffée ou sol | 158 | m² | Standard de performance | 2 |  |  |  |  | 2
R.G.-D. du 12 déc 2012 | 2019 | ESCH/SURE | Assainissement isolation/fenêtres | Mur extérieur (isolé du côté extérieur) | 339.3 | m² | Standard de performance | 3 |  |  |  |  | 2
R.G.-D. du 12 déc 2012 | 2019 | ESCH/SURE | Assainissement isolation/fenêtres | Toiture inclinée ou plate | 247.1 | m² | Standard de performance | 3 |  |  |  |  | 2
R.G.-D. du 12 déc 2012 | 2019 | ESCH/SURE | Assainissement isolation/fenêtres | Fenêtres et portes-fenêtres | 51 | m² | Standard de performance | 4 |  |  |  |  | 2
R.G.-D. du 12 déc 2012 | 2019 | ETTELBRUCK | Maison passive | Surface des pièces habitables chauffées | 162.7 | m² | [6 empty] | 1
R.G.-D. du 12 déc 2012 | 2019 | ETTELBRUCK | Pompe à chaleur air/eau | Nombre d'installations | 1 | # | [6 empty] | 1
R.G.-D. du 12 déc 2012 | 2019 | ETTELBRUCK | Appartement individuel passif | Surface des pièces habitables chauffées | 2194.5 | m² | [6 empty] | 28
R.G.-D. du 12 déc 2012 | 2019 | ETTELBRUCK | Chauffage central à granulés de bois | Puissance de l'installation | 105 | kW | [6 empty] | 2
R.G.-D. du 12 déc 2012 | 2019 | ETTELBRUCK | Collecteurs thermiques - eau chaude sanitaire | Surface du collecteur | 41.42 | m² | [6 empty] | 3
R.G.-D. du 12 déc 2012 | 2019 | FLAXWEILER | Pompe à chaleur air/eau | Nombre d'installations | 2 | # | [6 empty] | 2
R.G.-D. du 12 déc 2012 | 2019 | FLAXWEILER | Maison passive | Surface des pièces habitables chauffées | 469.6 | m² | [6 empty] | 2
R.G.-D. du 12 déc 2012 | 2019 | FLAXWEILER | Collecteurs thermiques - chauffage et eau chaude | Surface du collecteur | 10.5 | m² | [6 empty] | 1
R.G.-D. du 12 déc 2012 | 2019 | FLAXWEILER | Collecteurs thermiques - eau chaude sanitaire | Surface du collecteur | 10.04 | m² | [6 empty] | 2
R.G.-D. du 12 déc 2012 | 2019 | FRISANGE | Collecteurs thermiques - eau chaude sanitaire | Surface du collecteur | 73.47 | m² | [6 empty] | 7
R.G.-D. du 12 déc 2012 | 2019 | FRISANGE | Appartement individuel passif | Surface des pièces habitables chauffées | 1682.63 | m² | [6 empty] | 17
R.G.-D. du 12 déc 2012 | 2019 | FRISANGE | Pompe à chaleur air/eau | Nombre d'installations | 1 | # | [6 empty] | 1
R.G.-D. du 12 déc 2012 | 2019 | FRISANGE | Ventilation contrôlée avec récupération de chaleur | Nombre d'installations | 1 | # | [6 empty] | 1
R.G.-D. du 12 déc 2012 | 2019 | FRISANGE | Maison passive | Surface des pièces habitables chauffées | 189.7 | m² | [6 empty] | 1
R.G.-D. du 12 déc 2012 | 2019 | FRISANGE | Assainissement isolation/fenêtres | Toiture inclinée ou plate | 482.99 | m² | Standard de performance | 3 |  |  |  |  | 3
R.G.-D. du 12 déc 2012 | 2019 | FRISANGE | Assainissement isolation/fenêtres | Mur contre sol ou zone non chauffé | 45 | m² | Standard de performance | 3 |  |  |  |  | 1
R.G.-D. du 12 déc 2012 | 2019 | FRISANGE | Assainissement isolation/fenêtres | Mur contre sol ou zone non chauffé | 16.53 | m² | Standard de performance | 4 |  |  |  |  | 2
R.G.-D. du 12 déc 2012 | 2019 | FRISANGE | Assainissement isolation/fenêtres | Mur extérieur (isolé du côté extérieur) | 22.8 | m² | Standard de performance | 1 |  |  |  |  | 1
R.G.-D. du 12 déc 2012 | 2019 | FRISANGE | Assainissement isolation/fenêtres | Mur extérieur (isolé du côté intérieur) | 218 | m² | Standard de performance | 3 |  |  |  |  | 1
R.G.-D. du 12 déc 2012 | 2019 | FRISANGE | Assainissement isolation/fenêtres | Dalle inférieure contre zone non chauffée ou sol | 93.28 | m² | Standard de performance | 4 |  |  |  |  | 1
R.G.-D. du 12 déc 2012 | 2019 | GARNICH | Pompe à chaleur géothermique | Nombre d'installations | 1 | # | [6 empty] | 1
R.G.-D. du 12 déc 2012 | 2019 | GARNICH | Collecteurs thermiques - chauffage et eau chaude | Surface du collecteur | 18.4 | m² | [6 empty] | 2
R.G.-D. du 12 déc 2012 | 2019 | GARNICH | Maison passive | Surface des pièces habitables chauffées | 1299 | m² | [6 empty] | 5
R.G.-D. du 12 déc 2012 | 2019 | GARNICH | Pompe à chaleur air/eau | Nombre d'installations | 2 | # | [6 empty] | 2
R.G.-D. du 12 déc 2012 | 2019 | GREVENMACHER | Assainissement isolation/fenêtres | Mur extérieur (isolé du côté intérieur) | 173.4 | m² | Standard de performance | 4 |  |  |  |  | 2
R.G.-D. du 12 déc 2012 | 2019 | GREVENMACHER | Assainissement isolation/fenêtres | Dalle inférieure contre zone non chauffée ou sol | 69 | m² | Standard de performance | 4 |  |  |  |  | 1
R.G.-D. du 12 déc 2012 | 2019 | GREVENMACHER | Assainissement isolation/fenêtres | Mur extérieur (isolé du côté extérieur) | 86 | m² | Standard de performance | 4 |  |  |  |  | 1
R.G.-D. du 12 déc 2012 | 2019 | GREVENMACHER | Assainissement isolation/fenêtres | Mur extérieur (isolé du côté extérieur) | 212 | m² | Standard de performance | 3 |  |  |  |  | 1
R.G.-D. du 12 déc 2012 | 2019 | GREVENMACHER | Assainissement isolation/fenêtres | Toiture inclinée ou plate | 110 | m² | Standard de performance | 3 |  |  |  |  | 1
R.G.-D. du 12 déc 2012 | 2019 | GREVENMACHER | Assainissement isolation/fenêtres | Toiture inclinée ou plate | 241.5 | m² | Standard de performance | 4 |  |  |  |  | 2
R.G.-D. du 12 déc 2012 | 2019 | HABSCHT | Collecteurs thermiques - eau chaude sanitaire | Surface du collecteur | 5.02 | m² | [6 empty] | 1
R.G.-D. du 12 déc 2012 | 2019 | HABSCHT | Maison passive | Surface des pièces habitables chauffées | 175.3 | m² | [6 empty] | 1
R.G.-D. du 12 déc 2012 | 2019 | HABSCHT | Pompe à chaleur air/eau | Nombre d'installations | 1 | # | [6 empty] | 1
R.G.-D. du 12 déc 2012 | 2019 | HELPERKNAPP | Collecteurs thermiques - eau chaude sanitaire | Surface du collecteur | 13.05 | m² | [6 empty] | 3
R.G.-D. du 12 déc 2012 | 2019 | HELPERKNAPP | Maison passive | Surface des pièces habitables chauffées | 849.6 | m² | [6 empty] | 4
R.G.-D. du 12 déc 2012 | 2019 | HELPERKNAPP | Pompe à chaleur air/eau | Nombre d'installations | 2 | # | [6 empty] | 2
R.G.-D. du 12 déc 2012 | 2019 | HELPERKNAPP | Pompe à chaleur géothermique | Nombre d'installations | 2 | # | [6 empty] | 2
R.G.-D. du 12 déc 2012 | 2019 | HESPERANGE | Appartement individuel passif | Surface des pièces habitables chauffées | 384.97 | m² | [6 empty] | 3
R.G.-D. du 12 déc 2012 | 2019 | HESPERANGE | Collecteurs thermiques - eau chaude sanitaire | Surface du collecteur | 4.728 | m² | [6 empty] | 1
R.G.-D. du 12 déc 2012 | 2019 | HESPERANGE | Assainissement isolation/fenêtres | Fenêtres et portes-fenêtres | 21.11 | m² | Standard de performance | 4 |  |  |  |  | 1
R.G.-D. du 12 déc 2012 | 2019 | HESPERANGE | Assainissement isolation/fenêtres | Dalle inférieure contre zone non chauffée ou sol | 107 | m² | Standard de performance | 3 |  |  |  |  | 2
R.G.-D. du 12 déc 2012 | 2019 | HESPERANGE | Assainissement isolation/fenêtres | Mur extérieur (isolé du côté extérieur) | 455.2 | m² | Standard de performance | 3 |  |  |  |  | 1
R.G.-D. du 12 déc 2012 | 2019 | HESPERANGE | Assainissement isolation/fenêtres | Toiture inclinée ou plate | 108.21 | m² | Standard de performance | 4 |  |  |  |  | 1
R.G.-D. du 12 déc 2012 | 2019 | HESPERANGE | Assainissement isolation/fenêtres | Dalle supérieure contre zone non chauffée | 318.4 | m² | Standard de performance | 3 |  |  |  |  | 1
R.G.-D. du 12 déc 2012 | 2019 | HESPERANGE | Assainissement isolation/fenêtres | Dalle inférieure contre zone non chauffée ou sol | 21.22 | m² | Standard de performance | 2 |  |  |  |  | 1
R.G.-D. du 12 déc 2012 | 2019 | HESPERANGE | Assainissement isolation/fenêtres | Mur extérieur (isolé du côté extérieur) | 212.26 | m² | Standard de performance | 2 |  |  |  |  | 2
R.G.-D. du 12 déc 2012 | 2019 | HESPERANGE | Assainissement isolation/fenêtres | Toiture inclinée ou plate | 20.98 | m² | Standard de performance | 3 |  |  |  |  | 1
R.G.-D. du 12 déc 2012 | 2019 | JUNGLINSTER | Collecteurs thermiques - eau chaude sanitaire | Surface du collecteur | 15.6 | m² | [6 empty] | 3
R.G.-D. du 12 déc 2012 | 2019 | JUNGLINSTER | Chauffage central à granulés de bois | Puissance de l'installation | 12 | kW | [6 empty] | 1
R.G.-D. du 12 déc 2012 | 2019 | JUNGLINSTER | Pompe à chaleur air/eau | Nombre d'installations | 2 | # | [6 empty] | 2
R.G.-D. du 12 déc 2012 | 2019 | JUNGLINSTER | Maison passive | Surface des pièces habitables chauffées | 940.4 | m² | [6 empty] | 4
R.G.-D. du 12 déc 2012 | 2019 | KAERJENG | Assainissement isolation/fenêtres | Toiture inclinée ou plate | 44 | m² | Standard de performance | 4 |  |  |  |  | 1
R.G.-D. du 12 déc 2012 | 2019 | KAERJENG | Assainissement isolation/fenêtres | Toiture inclinée ou plate | 76 | m² | Standard de performance | 3 |  |  |  |  | 1
R.G.-D. du 12 déc 2012 | 2019 | KAYL | Appartement individuel passif | Surface des pièces habitables chauffées | 289.64 | m² | [6 empty] | 2
R.G.-D. du 12 déc 2012 | 2019 | KAYL | Maison à basse énergie | Surface des pièces habitables chauffées | 275.2 | m² | [6 empty] | 1
R.G.-D. du 12 déc 2012 | 2019 | KAYL | Collecteurs thermiques - eau chaude sanitaire | Surface du collecteur | 7.53 | m² | [6 empty] | 1
R.G.-D. du 12 déc 2012 | 2019 | KAYL | Capteur solaire photovoltaïque | Puissance électrique | 3.02 | kWcrête | [6 empty] | 1
R.G.-D. du 12 déc 2012 | 2019 | KAYL | Pompe à chaleur géothermique | Nombre d'installations | 2 | # | [6 empty] | 2
R.G.-D. du 12 déc 2012 | 2019 | KEHLEN | Assainissement isolation/fenêtres | Mur extérieur (isolé du côté intérieur) | 116.8 | m² | Standard de performance | 3 |  |  |  |  | 1
R.G.-D. du 12 déc 2012 | 2019 | KEHLEN | Assainissement isolation/fenêtres | Mur extérieur (isolé du côté extérieur) | 33.15 | m² | Standard de performance | 3 |  |  |  |  | 1
R.G.-D. du 12 déc 2012 | 2019 | KEHLEN | Assainissement isolation/fenêtres | Dalle supérieure contre zone non chauffée | 170 | m² | Standard de performance | 3 |  |  |  |  | 1
R.G.-D. du 12 déc 2012 | 2019 | KIISCHPELT | Maison passive | Surface des pièces habitables chauffées | 224.9 | m² | [6 empty] | 1
R.G.-D. du 12 déc 2012 | 2019 | KIISCHPELT | Collecteurs thermiques - eau chaude sanitaire | Surface du collecteur | 5.02 | m² | [6 empty] | 1
R.G.-D. du 12 déc 2012 | 2019 | KIISCHPELT | Pompe à chaleur géothermique | Nombre d'installations | 1 | # | [6 empty] | 1
R.G.-D. du 12 déc 2012 | 2019 | KOERICH | Chauffage central à granulés de bois | Puissance de l'installation | 26.9 | kW | [6 empty] | 2
R.G.-D. du 12 déc 2012 | 2019 | KOERICH | Pompe à chaleur air/eau | Nombre d'installations | 2 | # | [6 empty] | 2
R.G.-D. du 12 déc 2012 | 2019 | KOERICH | Échangeur géothermique | Nombre d'installations | 1 | # | [6 empty] | 1
R.G.-D. du 12 déc 2012 | 2019 | KOERICH | Maison passive | Surface des pièces habitables chauffées | 925.7 | m² | [6 empty] | 4
R.G.-D. du 12 déc 2012 | 2019 | KOERICH | Collecteurs thermiques - eau chaude sanitaire | Surface du collecteur | 10.04 | m² | [6 empty] | 2
R.G.-D. du 12 déc 2012 | 2019 | KOPSTAL | Collecteurs thermiques - eau chaude sanitaire | Surface du collecteur | 5.28 | m² | [6 empty] | 1
R.G.-D. du 12 déc 2012 | 2019 | KOPSTAL | Maison passive | Surface des pièces habitables chauffées | 219.6 | m² | [6 empty] | 1
R.G.-D. du 12 déc 2012 | 2019 | LAC DE LA HAUTE-SURE | Poêle à granulés de bois | Puissance de l'installation | 15.4 | kW | [6 empty] | 1
R.G.-D. du 12 déc 2012 | 2019 | LAC DE LA HAUTE-SURE | Collecteurs thermiques - chauffage et eau chaude | Surface du collecteur | 9.64 | m² | [6 empty] | 1
R.G.-D. du 12 déc 2012 | 2019 | LEUDELANGE | Pompe à chaleur géothermique | Nombre d'installations | 1 | # | [6 empty] | 1
R.G.-D. du 12 déc 2012 | 2019 | LEUDELANGE | Maison passive | Surface des pièces habitables chauffées | 202.1 | m² | [6 empty] | 1
R.G.-D. du 12 déc 2012 | 2019 | LORENTZWEILER | Collecteurs thermiques - eau chaude sanitaire | Surface du collecteur | 21.61 | m² | [6 empty] | 5
R.G.-D. du 12 déc 2012 | 2019 | LORENTZWEILER | Pompe à chaleur air/eau | Nombre d'installations | 4 | # | [6 empty] | 4
R.G.-D. du 12 déc 2012 | 2019 | LORENTZWEILER | Maison passive | Surface des pièces habitables chauffées | 986.4 | m² | [6 empty] | 4
R.G.-D. du 12 déc 2012 | 2019 | LORENTZWEILER | Appartement individuel passif | Surface des pièces habitables chauffées | 1302.04 | m² | [6 empty] | 11
R.G.-D. du 12 déc 2012 | 2019 | LUXEMBOURG | Pompe à chaleur air/eau | Nombre d'installations | 33 | # | [6 empty] | 33
R.G.-D. du 12 déc 2012 | 2019 | LUXEMBOURG | Appartement individuel passif | Surface des pièces habitables chauffées | 9973.6 | m² | [6 empty] | 155
R.G.-D. du 12 déc 2012 | 2019 | LUXEMBOURG | Maison passive | Surface des pièces habitables chauffées | 5419.5 | m² | [6 empty] | 35
R.G.-D. du 12 déc 2012 | 2019 | LUXEMBOURG | Collecteurs thermiques - eau chaude sanitaire | Surface du collecteur | 26.05 | m² | [6 empty] | 2
R.G.-D. du 12 déc 2012 | 2019 | LUXEMBOURG | Pompe à chaleur géothermique | Nombre d'installations | 2 | # | [6 empty] | 2
R.G.-D. du 12 déc 2012 | 2019 | LUXEMBOURG | Collecteurs thermiques - chauffage et eau chaude | Surface du collecteur | 221.12 | m² | [6 empty] | 4
R.G.-D. du 12 déc 2012 | 2019 | LUXEMBOURG | Ventilation contrôlée avec récupération de chaleur | Nombre d'installations | 1 | # | [6 empty] | 1
R.G.-D. du 12 déc 2012 | 2019 | LUXEMBOURG | Assainissement isolation/fenêtres | Mur extérieur (isolé du côté extérieur) | 72.1 | m² | Standard de performance | 3 |  |  |  |  | 2
R.G.-D. du 12 déc 2012 | 2019 | LUXEMBOURG | Assainissement isolation/fenêtres | Fenêtres et portes-fenêtres | 35.56 | m² | Standard de performance | 3 |  |  |  |  | 1
R.G.-D. du 12 déc 2012 | 2019 | LUXEMBOURG | Assainissement isolation/fenêtres | Dalle inférieure contre zone non chauffée ou sol | 67 | m² | Standard de performance | 2 |  |  |  |  | 1
R.G.-D. du 12 déc 2012 | 2019 | LUXEMBOURG | Assainissement isolation/fenêtres | Mur contre sol ou zone non chauffé | 9.8 | m² | Standard de performance | 4 |  |  |  |  | 1
R.G.-D. du 12 déc 2012 | 2019 | LUXEMBOURG | Assainissement isolation/fenêtres | Toiture inclinée ou plate | 43.9 | m² | Standard de performance | 2 |  |  |  |  | 1
R.G.-D. du 12 déc 2012 | 2019 | LUXEMBOURG | Assainissement isolation/fenêtres | Fenêtres et portes-fenêtres | 100.11 | m² | Standard de performance | 4 |  |  |  |  | 3
R.G.-D. du 12 déc 2012 | 2019 | LUXEMBOURG | Assainissement isolation/fenêtres | Mur extérieur (isolé du côté extérieur) | 18.8 | m² | Standard de performance | 1 |  |  |  |  | 1
R.G.-D. du 12 déc 2012 | 2019 | LUXEMBOURG | Assainissement isolation/fenêtres | Mur extérieur (isolé du côté extérieur) | 112.1 | m² | Standard de performance | 4 |  |  |  |  | 1
R.G.-D. du 12 déc 2012 | 2019 | LUXEMBOURG | Assainissement isolation/fenêtres | Mur extérieur (isolé du côté extérieur) | 145.3 | m² | Standard de performance | 2 |  |  |  |  | 2
R.G.-D. du 12 déc 2012 | 2019 | LUXEMBOURG | Assainissement isolation/fenêtres | Dalle inférieure contre zone non chauffée ou sol | 50 | m² | Standard de performance | 4 |  |  |  |  | 2
R.G.-D. du 12 déc 2012 | 2019 | LUXEMBOURG | Assainissement isolation/fenêtres | Toiture inclinée ou plate | 205.1 | m² | Standard de performance | 3 |  |  |  |  | 6
R.G.-D. du 12 déc 2012 | 2019 | LUXEMBOURG | Assainissement isolation/fenêtres | Toiture inclinée ou plate | 195.8 | m² | Standard de performance | 4 |  |  |  |  | 2
R.G.-D. du 12 déc 2012 | 2019 | MAMER | Collecteurs thermiques - eau chaude sanitaire | Surface du collecteur | 9.5 | m² | [6 empty] | 2
R.G.-D. du 12 déc 2012 | 2019 | MAMER | Maison passive | Surface des pièces habitables chauffées | 463.8 | m² | [6 empty] | 1
R.G.-D. du 12 déc 2012 | 2019 | MERSCH | Maison passive | Surface des pièces habitables chauffées | 869.3 | m² | [6 empty] | 4
R.G.-D. du 12 déc 2012 | 2019 | MERSCH | Pompe à chaleur air/eau | Nombre d'installations | 2 | # | [6 empty] | 2
R.G.-D. du 12 déc 2012 | 2019 | MERSCH | Pompe à chaleur géothermique | Nombre d'installations | 1 | # | [6 empty] | 1
R.G.-D. du 12 déc 2012 | 2019 | MERSCH | Collecteurs thermiques - eau chaude sanitaire | Surface du collecteur | 7.32 | m² | [6 empty] | 2
R.G.-D. du 12 déc 2012 | 2019 | MERSCH | Assainissement isolation/fenêtres | Dalle inférieure contre zone non chauffée ou sol | 36.57 | m² | Standard de performance | 2 |  |  |  |  | 1
R.G.-D. du 12 déc 2012 | 2019 | MERSCH | Assainissement isolation/fenêtres | Fenêtres et portes-fenêtres | 26.38 | m² | Standard de performance | 2 |  |  |  |  | 1
R.G.-D. du 12 déc 2012 | 2019 | MERSCH | Assainissement isolation/fenêtres | Toiture inclinée ou plate | 111.1 | m² | Standard de performance | 4 |  |  |  |  | 1
R.G.-D. du 12 déc 2012 | 2019 | MERSCH | Assainissement isolation/fenêtres | Mur contre sol ou zone non chauffé | 21.24 | m² | Standard de performance | 3 |  |  |  |  | 1
R.G.-D. du 12 déc 2012 | 2019 | MERSCH | Assainissement isolation/fenêtres | Mur extérieur (isolé du côté extérieur) | 128.4 | m² | Standard de performance | 2 |  |  |  |  | 1
R.G.-D. du 12 déc 2012 | 2019 | MERTERT | Capteur solaire photovoltaïque | Puissance électrique | 5.22 | kWcrête | [6 empty] | 1
R.G.-D. du 12 déc 2012 | 2019 | MONDERCANGE | Assainissement isolation/fenêtres | Fenêtres et portes-fenêtres | 44.03 | m² | Standard de performance | 3 |  |  |  |  | 1
R.G.-D. du 12 déc 2012 | 2019 | MONDERCANGE | Assainissement isolation/fenêtres | Mur extérieur (isolé du côté extérieur) | 261.8 | m² | Standard de performance | 2 |  |  |  |  | 1
R.G.-D. du 12 déc 2012 | 2019 | MONDERCANGE | Assainissement isolation/fenêtres | Mur contre sol ou zone non chauffé | 21.5 | m² | Standard de performance | 4 |  |  |  |  | 1
R.G.-D. du 12 déc 2012 | 2019 | MONDERCANGE | Assainissement isolation/fenêtres | Toiture inclinée ou plate | 155.25 | m² | Standard de performance | 4 |  |  |  |  | 1
R.G.-D. du 12 déc 2012 | 2019 | MONDORF-LES-BAINS | Maison passive | Surface des pièces habitables chauffées | 2343.8 | m² | [6 empty] | 17
R.G.-D. du 12 déc 2012 | 2019 | MONDORF-LES-BAINS | Pompe à chaleur air/eau | Nombre d'installations | 17 | # | [6 empty] | 17
R.G.-D. du 12 déc 2012 | 2019 | MONDORF-LES-BAINS | Assainissement isolation/fenêtres | Toiture inclinée ou plate | 196.9 | m² | Standard de performance | 4 |  |  |  |  | 2
R.G.-D. du 12 déc 2012 | 2019 | MONDORF-LES-BAINS | Assainissement isolation/fenêtres | Mur extérieur (isolé du côté extérieur) | 56.01 | m² | Standard de performance | 3 |  |  |  |  | 1
R.G.-D. du 12 déc 2012 | 2019 | MONDORF-LES-BAINS | Assainissement isolation/fenêtres | Fenêtres et portes-fenêtres | 11.78 | m² | Standard de performance | 3 |  |  |  |  | 1
R.G.-D. du 12 déc 2012 | 2019 | NIEDERANVEN | Maison passive | Surface des pièces habitables chauffées | 299.5 | m² | [6 empty] | 1
R.G.-D. du 12 déc 2012 | 2019 | NIEDERANVEN | Pompe à chaleur géothermique | Nombre d'installations | 1 | # | [6 empty] | 1
R.G.-D. du 12 déc 2012 | 2019 | NIEDERANVEN | Collecteurs thermiques - eau chaude sanitaire | Surface du collecteur | 9.6 | m² | [6 empty] | 2
R.G.-D. du 12 déc 2012 | 2019 | NIEDERANVEN | Échangeur géothermique | Nombre d'installations | 1 | # | [6 empty] | 1
R.G.-D. du 12 déc 2012 | 2019 | NIEDERANVEN | Assainissement isolation/fenêtres | Mur extérieur (isolé du côté intérieur) | 40 | m² | Standard de performance | 3 |  |  |  |  | 1
R.G.-D. du 12 déc 2012 | 2019 | NIEDERANVEN | Assainissement isolation/fenêtres | Toiture inclinée ou plate | 126 | m² | Standard de performance | 4 |  |  |  |  | 1
R.G.-D. du 12 déc 2012 | 2019 | NIEDERANVEN | Assainissement isolation/fenêtres | Toiture inclinée ou plate | 150.2 | m² | Standard de performance | 2 |  |  |  |  | 2
R.G.-D. du 12 déc 2012 | 2019 | NIEDERANVEN | Assainissement isolation/fenêtres | Mur extérieur (isolé du côté extérieur) | 27.17 | m² | Standard de performance | 3 |  |  |  |  | 2
R.G.-D. du 12 déc 2012 | 2019 | NIEDERANVEN | Assainissement isolation/fenêtres | Mur contre sol ou zone non chauffé | 22.23 | m² | Standard de performance | 2 |  |  |  |  | 1
R.G.-D. du 12 déc 2012 | 2019 | PUTSCHEID | Chauffage central à plaquettes/copeaux de bois | Puissance de l'installation | 49.5 | kW | [6 empty] | 1
R.G.-D. du 12 déc 2012 | 2019 | PUTSCHEID | Collecteurs thermiques - chauffage et eau chaude | Surface du collecteur | 9.3 | m² | [6 empty] | 1
R.G.-D. du 12 déc 2012 | 2019 | RAMBROUCH | Pompe à chaleur air/eau | Nombre d'installations | 1 | # | [6 empty] | 1
R.G.-D. du 12 déc 2012 | 2019 | RAMBROUCH | Maison passive | Surface des pièces habitables chauffées | 157.4 | m² | [6 empty] | 1
R.G.-D. du 12 déc 2012 | 2019 | RAMBROUCH | Collecteurs thermiques - eau chaude sanitaire | Surface du collecteur | 5.2 | m² | [6 empty] | 1
R.G.-D. du 12 déc 2012 | 2019 | RAMBROUCH | Assainissement isolation/fenêtres | Mur extérieur (isolé du côté extérieur) | 46.8 | m² | Standard de performance | 4 |  |  |  |  | 1
R.G.-D. du 12 déc 2012 | 2019 | RAMBROUCH | Assainissement isolation/fenêtres | Fenêtres et portes-fenêtres | 22 | m² | Standard de performance | 4 |  |  |  |  | 1
R.G.-D. du 12 déc 2012 | 2019 | RAMBROUCH | Assainissement isolation/fenêtres | Mur extérieur (isolé du côté extérieur) | 7 | m² | Standard de performance | 2 |  |  |  |  | 1
R.G.-D. du 12 déc 2012 | 2019 | RECKANGE/MESS | Pompe à chaleur géothermique | Nombre d'installations | 1 | # | [6 empty] | 1
R.G.-D. du 12 déc 2012 | 2019 | REDANGE | Maison passive | Surface des pièces habitables chauffées | 222.2 | m² | [6 empty] | 1
R.G.-D. du 12 déc 2012 | 2019 | REDANGE | Pompe à chaleur géothermique | Nombre d'installations | 1 | # | [6 empty] | 1
R.G.-D. du 12 déc 2012 | 2019 | REDANGE | Assainissement isolation/fenêtres | Fenêtres et portes-fenêtres | 6.59 | m² | Standard de performance | 4 |  |  |  |  | 1
R.G.-D. du 12 déc 2012 | 2019 | REDANGE | Assainissement isolation/fenêtres | Mur extérieur (isolé du côté intérieur) | 78.6 | m² | Standard de performance | 4 |  |  |  |  | 1
R.G.-D. du 12 déc 2012 | 2019 | REDANGE | Assainissement isolation/fenêtres | Dalle inférieure contre zone non chauffée ou sol | 36.5 | m² | Standard de performance | 2 |  |  |  |  | 1
R.G.-D. du 12 déc 2012 | 2019 | ROESER | Maison passive | Surface des pièces habitables chauffées | 1618.4 | m² | [6 empty] | 10
R.G.-D. du 12 déc 2012 | 2019 | ROESER | Collecteurs thermiques - eau chaude sanitaire | Surface du collecteur | 37.36 | m² | [6 empty] | 7
R.G.-D. du 12 déc 2012 | 2019 | ROSPORT-MOMPACH | Chauffage central à plaquettes/copeaux de bois | Puissance de l'installation | 25 | kW | [6 empty] | 1
R.G.-D. du 12 déc 2012 | 2019 | SAEUL | Pompe à chaleur géothermique | Nombre d'installations | 7 | # | [6 empty] | 7
R.G.-D. du 12 déc 2012 | 2019 | SAEUL | Maison passive | Surface des pièces habitables chauffées | 2423 | m² | [6 empty] | 11
R.G.-D. du 12 déc 2012 | 2019 | SAEUL | Collecteurs thermiques - eau chaude sanitaire | Surface du collecteur | 10 | m² | [6 empty] | 2
R.G.-D. du 12 déc 2012 | 2019 | SAEUL | Pompe à chaleur air/eau | Nombre d'installations | 1 | # | [6 empty] | 1
R.G.-D. du 12 déc 2012 | 2019 | SANEM | Collecteurs thermiques - chauffage et eau chaude | Surface du collecteur | 9.5 | m² | [6 empty] | 1
R.G.-D. du 12 déc 2012 | 2019 | SANEM | Maison passive | Surface des pièces habitables chauffées | 808 | m² | [6 empty] | 4
R.G.-D. du 12 déc 2012 | 2019 | SCHUTTRANGE | Maison passive | Surface des pièces habitables chauffées | 272.8 | m² | [6 empty] | 1
R.G.-D. du 12 déc 2012 | 2019 | SCHUTTRANGE | Collecteurs thermiques - eau chaude sanitaire | Surface du collecteur | 10.04 | m² | [6 empty] | 2
R.G.-D. du 12 déc 2012 | 2019 | SCHUTTRANGE | Maison à basse énergie | Surface des pièces habitables chauffées | 522.4 | m² | [6 empty] | 1
R.G.-D. du 12 déc 2012 | 2019 | SCHUTTRANGE | Pompe à chaleur géothermique | Nombre d'installations | 1 | # | [6 empty] | 1
R.G.-D. du 12 déc 2012 | 2019 | STADTBREDIMUS | Pompe à chaleur géothermique | Nombre d'installations | 1 | # | [6 empty] | 1
R.G.-D. du 12 déc 2012 | 2019 | STADTBREDIMUS | Maison passive | Surface des pièces habitables chauffées | 467.1 | m² | [6 empty] | 1
R.G.-D. du 12 déc 2012 | 2019 | STADTBREDIMUS | Échangeur géothermique | Nombre d'installations | 1 | # | [6 empty] | 1
R.G.-D. du 12 déc 2012 | 2019 | STEINFORT | Collecteurs thermiques - eau chaude sanitaire | Surface du collecteur | 87.99 | m² | [6 empty] | 12
R.G.-D. du 12 déc 2012 | 2019 | STEINFORT | Appartement individuel passif | Surface des pièces habitables chauffées | 206.98 | m² | [6 empty] | 2
R.G.-D. du 12 déc 2012 | 2019 | STEINFORT | Collecteurs thermiques - chauffage et eau chaude | Surface du collecteur | 10.2 | m² | [6 empty] | 1
R.G.-D. du 12 déc 2012 | 2019 | STEINFORT | Pompe à chaleur air/eau | Nombre d'installations | 13 | # | [6 empty] | 13
R.G.-D. du 12 déc 2012 | 2019 | STEINFORT | Maison passive | Surface des pièces habitables chauffées | 3002.6 | m² | [6 empty] | 14
R.G.-D. du 12 déc 2012 | 2019 | STEINSEL | Appartement individuel passif | Surface des pièces habitables chauffées | 1084.93 | m² | [6 empty] | 14
R.G.-D. du 12 déc 2012 | 2019 | STEINSEL | Pompe à chaleur géothermique | Nombre d'installations | 1 | # | [6 empty] | 1
R.G.-D. du 12 déc 2012 | 2019 | STEINSEL | Collecteurs thermiques - chauffage et eau chaude | Surface du collecteur | 37.12 | m² | [6 empty] | 1
R.G.-D. du 12 déc 2012 | 2019 | STEINSEL | Ventilation contrôlée avec récupération de chaleur | Nombre d'installations | 1 | # | [6 empty] | 1
R.G.-D. du 12 déc 2012 | 2019 | STEINSEL | Assainissement isolation/fenêtres | Toiture inclinée ou plate | 245.3 | m² | Standard de performance | 2 |  |  |  |  | 2
R.G.-D. du 12 déc 2012 | 2019 | STEINSEL | Assainissement isolation/fenêtres | Mur extérieur (isolé du côté extérieur) | 106.09 | m² | Standard de performance | 3 |  |  |  |  | 2
R.G.-D. du 12 déc 2012 | 2019 | STEINSEL | Assainissement isolation/fenêtres | Mur extérieur (isolé du côté extérieur) | 250.26 | m² | Standard de performance | 2 |  |  |  |  | 3
R.G.-D. du 12 déc 2012 | 2019 | STEINSEL | Assainissement isolation/fenêtres | Mur contre sol ou zone non chauffé | 66.59 | m² | Standard de performance | 3 |  |  |  |  | 2
R.G.-D. du 12 déc 2012 | 2019 | STEINSEL | Assainissement isolation/fenêtres | Dalle inférieure contre zone non chauffée ou sol | 159.47 | m² | Standard de performance | 2 |  |  |  |  | 2
R.G.-D. du 12 déc 2012 | 2019 | STEINSEL | Assainissement isolation/fenêtres | Mur contre sol ou zone non chauffé | 7.02 | m² | Standard de performance | 2 |  |  |  |  | 1
R.G.-D. du 12 déc 2012 | 2019 | STEINSEL | Assainissement isolation/fenêtres | Fenêtres et portes-fenêtres | 57.39 | m² | Standard de performance | 2 |  |  |  |  | 2
R.G.-D. du 12 déc 2012 | 2019 | STRASSEN | Appartement individuel passif | Surface des pièces habitables chauffées | 1675.7 | m² | [6 empty] | 26
R.G.-D. du 12 déc 2012 | 2019 | STRASSEN | Collecteurs thermiques - eau chaude sanitaire | Surface du collecteur | 32.72 | m² | [6 empty] | 5
R.G.-D. du 12 déc 2012 | 2019 | STRASSEN | Pompe à chaleur air/eau | Nombre d'installations | 7 | # | [6 empty] | 7
R.G.-D. du 12 déc 2012 | 2019 | STRASSEN | Maison passive | Surface des pièces habitables chauffées | 2529.2 | m² | [6 empty] | 9
R.G.-D. du 12 déc 2012 | 2019 | TANDEL | Assainissement isolation/fenêtres | Toiture inclinée ou plate | 120.97 | m² | Standard de performance | 4 |  |  |  |  | 1
R.G.-D. du 12 déc 2012 | 2019 | USELDANGE | Appartement individuel passif | Surface des pièces habitables chauffées | 252.67 | m² | [6 empty] | 3
R.G.-D. du 12 déc 2012 | 2019 | VIANDEN | Maison passive | Surface des pièces habitables chauffées | 448.2 | m² | [6 empty] | 4
R.G.-D. du 12 déc 2012 | 2019 | VIANDEN | Collecteurs thermiques - eau chaude sanitaire | Surface du collecteur | 12.12 | m² | [6 empty] | 4
R.G.-D. du 12 déc 2012 | 2019 | WAHL | Maison passive | Surface des pièces habitables chauffées | 250.7 | m² | [6 empty] | 1
R.G.-D. du 12 déc 2012 | 2019 | WAHL | Pompe à chaleur géothermique | Nombre d'installations | 1 | # | [6 empty] | 1
R.G.-D. du 12 déc 2012 | 2019 | WALDBILLIG | Maison passive | Surface des pièces habitables chauffées | 248.9 | m² | [6 empty] | 1
R.G.-D. du 12 déc 2012 | 2019 | WALDBREDIMUS | Collecteurs thermiques - eau chaude sanitaire | Surface du collecteur | 38.98 | m² | [6 empty] | 7
R.G.-D. du 12 déc 2012 | 2019 | WALDBREDIMUS | Maison passive | Surface des pièces habitables chauffées | 1463.5 | m² | [6 empty] | 7
R.G.-D. du 12 déc 2012 | 2019 | WALDBREDIMUS | Pompe à chaleur air/eau | Nombre d'installations | 7 | # | [6 empty] | 7
R.G.-D. du 12 déc 2012 | 2019 | WALDBREDIMUS | Collecteurs thermiques - chauffage et eau chaude | Surface du collecteur | 15.66 | m² | [6 empty] | 2
R.G.-D. du 12 déc 2012 | 2019 | WALFERDANGE | Échangeur géothermique | Nombre d'installations | 1 | # | [6 empty] | 1
R.G.-D. du 12 déc 2012 | 2019 | WALFERDANGE | Maison passive | Surface des pièces habitables chauffées | 1003.1 | m² | [6 empty] | 6
R.G.-D. du 12 déc 2012 | 2019 | WALFERDANGE | Collecteurs thermiques - eau chaude sanitaire | Surface du collecteur | 9 | m² | [6 empty] | 2
R.G.-D. du 12 déc 2012 | 2019 | WALFERDANGE | Maison à basse énergie | Surface des pièces habitables chauffées | 162 | m² | [6 empty] | 1
R.G.-D. du 12 déc 2012 | 2019 | WALFERDANGE | Pompe à chaleur air/eau | Nombre d'installations | 2 | # | [6 empty] | 2
R.G.-D. du 12 déc 2012 | 2019 | WEILER-LA-TOUR | Assainissement isolation/fenêtres | Dalle inférieure contre zone non chauffée ou sol | 6 | m² | Standard de performance | 2 |  |  |  |  | 1
R.G.-D. du 12 déc 2012 | 2019 | WEILER-LA-TOUR | Assainissement isolation/fenêtres | Dalle supérieure contre zone non chauffée | 133.93 | m² | Standard de performance | 2 |  |  |  |  | 1
R.G.-D. du 12 déc 2012 | 2019 | WEILER-LA-TOUR | Assainissement isolation/fenêtres | Mur extérieur (isolé du côté extérieur) | 295 | m² | Standard de performance | 2 |  |  |  |  | 1
R.G.-D. du 12 déc 2012 | 2019 | WEISWAMPACH | Chauffage central à granulés de bois | Puissance de l'installation | 11.2 | kW | [6 empty] | 1
R.G.-D. du 12 déc 2012 | 2019 | WEISWAMPACH | Collecteurs thermiques - eau chaude sanitaire | Surface du collecteur | 45 | m² | [6 empty] | 1
R.G.-D. du 12 déc 2012 | 2019 | WEISWAMPACH | Appartement individuel passif | Surface des pièces habitables chauffées | 1540.8 | m² | [6 empty] | 18
R.G.-D. du 12 déc 2012 | 2019 | WILTZ | Collecteurs thermiques - chauffage et eau chaude | Surface du collecteur | 20.22 | m² | [6 empty] | 1
R.G.-D. du 12 déc 2012 | 2019 | WINCRANGE | Pompe à chaleur air/eau | Nombre d'installations | 1 | # | [6 empty] | 1
R.G.-D. du 12 déc 2012 | 2019 | WINCRANGE | Collecteurs thermiques - eau chaude sanitaire | Surface du collecteur | 5.02 | m² | [6 empty] | 1
R.G.-D. du 12 déc 2012 | 2019 | WINCRANGE | Maison passive | Surface des pièces habitables chauffées | 173.1 | m² | [6 empty] | 1
R.G.-D. du 12 déc 2012 | 2019 | WORMELDANGE | Pompe à chaleur air/eau | Nombre d'installations | 1 | # | [6 empty] | 1
R.G.-D. du 12 déc 2012 | 2019 | WORMELDANGE | Chauffage central à granulés de bois | Puissance de l'installation | 18 | kW | [6 empty] | 1
R.G.-D. du 12 déc 2012 | 2019 | WORMELDANGE | Maison passive | Surface des pièces habitables chauffées | 210.1 | m² | [6 empty] | 1
R.G.-D. du 12 déc 2012 | 2019 | WORMELDANGE | Assainissement isolation/fenêtres | Toiture inclinée ou plate | 270.35 | m² | Standard de performance | 4 |  |  |  |  | 3
R.G.-D. du 12 déc 2012 | 2019 | WORMELDANGE | Assainissement isolation/fenêtres | Fenêtres et portes-fenêtres | 54.2 | m² | Standard de performance | 3 |  |  |  |  | 1
R.G.-D. du 23 déc 2016 | 2019 | BEAUFORT | Collecteurs thermiques - eau chaude sanitaire | Surface du collecteur | 5.02 | m² | [6 empty] | 1
R.G.-D. du 23 déc 2016 | 2019 | BEAUFORT | Chaudière combinée bûches de bois – granulés de bois | Puissance de l'installation | 28.6 | kW | [6 empty] | 1
R.G.-D. du 23 déc 2016 | 2019 | BEAUFORT | Capteur solaire photovoltaïque | Puissance de l'installation | 19.8 | kW | [6 empty] | 2
R.G.-D. du 23 déc 2016 | 2019 | BECH | Collecteurs thermiques - eau chaude sanitaire | Surface du collecteur | 7.53 | m² | [6 empty] | 1
R.G.-D. du 23 déc 2016 | 2019 | BECH | Pompe à chaleur à détente directe | Puissance de l'installation | 8.1 | kW | [6 empty] | 1
R.G.-D. du 23 déc 2016 | 2019 | BECH | Capteur solaire photovoltaïque | Puissance de l'installation | 44.25 | kW | [6 empty] | 2
R.G.-D. du 23 déc 2016 | 2019 | BECH | Assainissement isolation/fenêtres | Dalle supérieure contre zone non chauffée | 60 | m² | Standard de performance | 4 | Bonus renouvelable | 1 | Bonus minéral | 0 | 1
R.G.-D. du 23 déc 2016 | 2019 | BECH | Assainissement isolation/fenêtres | Mur extérieur (isolé du côté intérieur) | 73 | m² | Standard de performance | 3 | Bonus renouvelable | 1 | Bonus minéral | 0 | 1
R.G.-D. du 23 déc 2016 | 2019 | BECH | Assainissement isolation/fenêtres | Toiture inclinée | 88 | m² | Standard de performance | 4 | Bonus renouvelable | 1 | Bonus minéral | 0 | 1
R.G.-D. du 23 déc 2016 | 2019 | BECKERICH | Collecteurs thermiques - eau chaude sanitaire | Surface du collecteur | 10.32 | m² | [6 empty] | 2
R.G.-D. du 23 déc 2016 | 2019 | BECKERICH | Capteur solaire photovoltaïque | Puissance de l'installation | 52.93 | kW | [6 empty] | 5
R.G.-D. du 23 déc 2016 | 2019 | BERTRANGE | Collecteurs thermiques - eau chaude sanitaire | Surface du collecteur | 5.2 | m² | [6 empty] | 1
R.G.-D. du 23 déc 2016 | 2019 | BERTRANGE | Pompe à chaleur air/eau (NZEB) | Puissance de l'installation | 4.51 | kW | [6 empty] | 1
R.G.-D. du 23 déc 2016 | 2019 | BERTRANGE | Capteur solaire photovoltaïque | Puissance de l'installation | 14.04 | kW | [6 empty] | 1
R.G.-D. du 23 déc 2016 | 2019 | BERTRANGE | Assainissement isolation/fenêtres | Dalle inférieure contre zone non chauffée | 80 | m² | Standard de performance | 4 | Bonus renouvelable | 0 | Bonus minéral | 0 | 1
R.G.-D. du 23 déc 2016 | 2019 | BERTRANGE | Assainissement isolation/fenêtres | Toiture inclinée | 138 | m² | Standard de performance | 2 | Bonus renouvelable | 0 | Bonus minéral | 0 | 1
R.G.-D. du 23 déc 2016 | 2019 | BERTRANGE | Assainissement isolation/fenêtres | Toiture inclinée | 135.3 | m² | Standard de performance | 3 | Bonus renouvelable | 1 | Bonus minéral | 0 | 1
R.G.-D. du 23 déc 2016 | 2019 | BETTEMBOURG | Collecteurs thermiques - eau chaude sanitaire | Surface du collecteur | 4.74 | m² | [6 empty] | 1
R.G.-D. du 23 déc 2016 | 2019 | BETTEMBOURG | Capteur solaire photovoltaïque | Puissance de l'installation | 23.83 | kW | [6 empty] | 2
R.G.-D. du 23 déc 2016 | 2019 | BETTEMBOURG | Assainissement isolation/fenêtres | Mur extérieur (isolé du côté extérieur) | 66 | m² | Standard de performance | 3 | Bonus renouvelable | 0 | Bonus minéral | 1 | 1
R.G.-D. du 23 déc 2016 | 2019 | BETTEMBOURG | Assainissement isolation/fenêtres | Toiture inclinée | 89 | m² | Standard de performance | 3 | Bonus renouvelable | 1 | Bonus minéral | 0 | 1
R.G.-D. du 23 déc 2016 | 2019 | BETTEMBOURG | Assainissement isolation/fenêtres | Toiture inclinée | 88 | m² | Standard de performance | 4 | Bonus renouvelable | 1 | Bonus minéral | 0 | 1
R.G.-D. du 23 déc 2016 | 2019 | BETTENDORF | Collecteurs thermiques - eau chaude sanitaire | Surface du collecteur | 4.74 | m² | [6 empty] | 1
R.G.-D. du 23 déc 2016 | 2019 | BETZDORF | Collecteurs thermiques - chauffage et eau chaude | Surface du collecteur | 66.36 | m² | [6 empty] | 7
R.G.-D. du 23 déc 2016 | 2019 | BETZDORF | Collecteurs thermiques - eau chaude sanitaire | Surface du collecteur | 22.85 | m² | [6 empty] | 4
R.G.-D. du 23 déc 2016 | 2019 | BETZDORF | Ventilation contrôlée avec récupération de chaleur | Nombre d'installations | 2 | # | [6 empty] | 2
R.G.-D. du 23 déc 2016 | 2019 | BETZDORF | Pompe à chaleur géothermique eau glycolée/eau | Puissance de l'installation | 10.2 | kW | [6 empty] | 1
R.G.-D. du 23 déc 2016 | 2019 | BETZDORF | Capteur solaire photovoltaïque | Puissance de l'installation | 78.23 | kW | [6 empty] | 6
R.G.-D. du 23 déc 2016 | 2019 | BETZDORF | Assainissement isolation/fenêtres | Dalle inférieure contre sol | 180.22 | m² | Standard de performance | 2 | Bonus renouvelable | 0 | Bonus minéral | 0 | 5
R.G.-D. du 23 déc 2016 | 2019 | BETZDORF | Assainissement isolation/fenêtres | Dalle inférieure contre zone non chauffée | 115.3 | m² | Standard de performance | 3 | Bonus renouvelable | 0 | Bonus minéral | 0 | 2
R.G.-D. du 23 déc 2016 | 2019 | BETZDORF | Assainissement isolation/fenêtres | Dalle supérieure contre zone non chauffée | 152.5 | m² | Standard de performance | 1 | Bonus renouvelable | 0 | Bonus minéral | 0 | 1
R.G.-D. du 23 déc 2016 | 2019 | BETZDORF | Assainissement isolation/fenêtres | Fenêtres et portes-fenêtres | 154.75 | m² | Standard de performance | 4 |  |  |  |  | 4
R.G.-D. du 23 déc 2016 | 2019 | BETZDORF | Assainissement isolation/fenêtres | Mur contre sol | 9.37 | m² | Standard de performance | 2 | Bonus renouvelable | 0 | Bonus minéral | 0 | 1
R.G.-D. du 23 déc 2016 | 2019 | BETZDORF | Assainissement isolation/fenêtres | Mur contre sol | 8.8 | m² | Standard de performance | 4 | Bonus renouvelable | 0 | Bonus minéral | 0 | 1
R.G.-D. du 23 déc 2016 | 2019 | BETZDORF | Assainissement isolation/fenêtres | Mur contre zone non chauffée | 18.6 | m² | Standard de performance | 4 | Bonus renouvelable | 0 | Bonus minéral | 0 | 2
R.G.-D. du 23 déc 2016 | 2019 | BETZDORF | Assainissement isolation/fenêtres | Mur extérieur (isolé du côté extérieur) | 107.86 | m² | Standard de performance | 2 | Bonus renouvelable | 0 | Bonus minéral | 0 | 2
R.G.-D. du 23 déc 2016 | 2019 | BETZDORF | Assainissement isolation/fenêtres | Mur extérieur (isolé du côté extérieur) | 218 | m² | Standard de performance | 3 | Bonus renouvelable | 0 | Bonus minéral | 0 | 1
R.G.-D. du 23 déc 2016 | 2019 | BETZDORF | Assainissement isolation/fenêtres | Mur extérieur (isolé du côté extérieur) | 54.72 | m² | Standard de performance | 4 | Bonus renouvelable | 0 | Bonus minéral | 0 | 1
R.G.-D. du 23 déc 2016 | 2019 | BETZDORF | Assainissement isolation/fenêtres | Mur extérieur (isolé du côté intérieur) | 277.05 | m² | Standard de performance | 4 | Bonus renouvelable | 0 | Bonus minéral | 1 | 2
R.G.-D. du 23 déc 2016 | 2019 | BETZDORF | Assainissement isolation/fenêtres | Toiture inclinée | 31.55 | m² | Standard de performance | 2 | Bonus renouvelable | 0 | Bonus minéral | 0 | 2
R.G.-D. du 23 déc 2016 | 2019 | BETZDORF | Assainissement isolation/fenêtres | Toiture inclinée | 279.22 | m² | Standard de performance | 3 | Bonus renouvelable | 0 | Bonus minéral | 0 | 4
R.G.-D. du 23 déc 2016 | 2019 | BISSEN | Collecteurs thermiques - eau chaude sanitaire | Surface du collecteur | 9.76 | m² | [6 empty] | 2
R.G.-D. du 23 déc 2016 | 2019 | BISSEN | Chaudière à granulés de bois | Puissance de l'installation | 12 | kW | [6 empty] | 1
R.G.-D. du 23 déc 2016 | 2019 | BISSEN | Capteur solaire photovoltaïque | Puissance de l'installation | 12.3 | kW | [6 empty] | 1
R.G.-D. du 23 déc 2016 | 2019 | BISSEN | Assainissement isolation/fenêtres | Fenêtres et portes-fenêtres | 18.7 | m² | Standard de performance | 4 |  |  |  |  | 1
R.G.-D. du 23 déc 2016 | 2019 | BIWER | Chaudière à granulés de bois | Puissance de l'installation | 27.05 | kW | [6 empty] | 2
R.G.-D. du 23 déc 2016 | 2019 | BIWER | Capteur solaire photovoltaïque | Puissance de l'installation | 16.38 | kW | [6 empty] | 2
R.G.-D. du 23 déc 2016 | 2019 | BIWER | Assainissement isolation/fenêtres | Fenêtres et portes-fenêtres | 13.08 | m² | Standard de performance | 2 |  |  |  |  | 1
R.G.-D. du 23 déc 2016 | 2019 | BIWER | Assainissement isolation/fenêtres | Mur contre sol | 14.7 | m² | Standard de performance | 4 | Bonus renouvelable | 0 | Bonus minéral | 0 | 1
R.G.-D. du 23 déc 2016 | 2019 | BIWER | Assainissement isolation/fenêtres | Mur extérieur (isolé du côté extérieur) | 159.2 | m² | Standard de performance | 4 | Bonus renouvelable | 0 | Bonus minéral | 1 | 1
R.G.-D. du 23 déc 2016 | 2019 | BOULAIDE | Collecteurs thermiques - chauffage et eau chaude | Surface du collecteur | 17.07 | m² | [6 empty] | 2
R.G.-D. du 23 déc 2016 | 2019 | BOULAIDE | Collecteurs thermiques - eau chaude sanitaire | Surface du collecteur | 17.57 | m² | [6 empty] | 3
R.G.-D. du 23 déc 2016 | 2019 | BOULAIDE | Pompe à chaleur air/eau (NZEB) | Puissance de l'installation | 7 | kW | [6 empty] | 1
R.G.-D. du 23 déc 2016 | 2019 | BOULAIDE | Pompe à chaleur géothermique eau glycolée/eau | Puissance de l'installation | 10.9 | kW | [6 empty] | 1
R.G.-D. du 23 déc 2016 | 2019 | BOULAIDE | Chaudière à granulés de bois | Puissance de l'installation | 39 | kW | [6 empty] | 3
R.G.-D. du 23 déc 2016 | 2019 | BOULAIDE | Capteur solaire photovoltaïque | Puissance de l'installation | 16.05 | kW | [6 empty] | 2
R.G.-D. du 23 déc 2016 | 2019 | BOULAIDE | Assainissement isolation/fenêtres | Toiture inclinée | 174.27 | m² | Standard de performance | 3 | Bonus renouvelable | 1 | Bonus minéral | 0 | 1
R.G.-D. du 23 déc 2016 | 2019 | BOURSCHEID | Capteur solaire photovoltaïque | Puissance de l'installation | 21.49 | kW | [6 empty] | 2
R.G.-D. du 23 déc 2016 | 2019 | BOUS | Collecteurs thermiques - chauffage et eau chaude | Surface du collecteur | 9.48 | m² | [6 empty] | 1
R.G.-D. du 23 déc 2016 | 2019 | BOUS | Capteur solaire photovoltaïque | Puissance de l'installation | 34.48 | kW | [6 empty] | 3
R.G.-D. du 23 déc 2016 | 2019 | BOUS | Assainissement isolation/fenêtres | Dalle inférieure contre sol | 138.8 | m² | Standard de performance | 3 | Bonus renouvelable | 0 | Bonus minéral | 0 | 2
R.G.-D. du 23 déc 2016 | 2019 | BOUS | Assainissement isolation/fenêtres | Dalle inférieure contre zone non chauffée | 35.3 | m² | Standard de performance | 4 | Bonus renouvelable | 0 | Bonus minéral | 0 | 1
R.G.-D. du 23 déc 2016 | 2019 | BOUS | Assainissement isolation/fenêtres | Fenêtres et portes-fenêtres | 1.74 | m² | Standard de performance | 2 |  |  |  |  | 1
R.G.-D. du 23 déc 2016 | 2019 | BOUS | Assainissement isolation/fenêtres | Fenêtres et portes-fenêtres | 9.88 | m² | Standard de performance | 3 |  |  |  |  | 1
R.G.-D. du 23 déc 2016 | 2019 | BOUS | Assainissement isolation/fenêtres | Mur extérieur (isolé du côté extérieur) | 54.1 | m² | Standard de performance | 3 | Bonus renouvelable | 0 | Bonus minéral | 0 | 1
R.G.-D. du 23 déc 2016 | 2019 | BOUS | Assainissement isolation/fenêtres | Mur extérieur (isolé du côté extérieur) | 62.4 | m² | Standard de performance | 4 | Bonus renouvelable | 0 | Bonus minéral | 1 | 1
R.G.-D. du 23 déc 2016 | 2019 | BOUS | Assainissement isolation/fenêtres | Toiture inclinée | 46.4 | m² | Standard de performance | 4 | Bonus renouvelable | 0 | Bonus minéral | 0 | 1
R.G.-D. du 23 déc 2016 | 2019 | CLERVAUX | Collecteurs thermiques - chauffage et eau chaude | Surface du collecteur | 20.7 | m² | [6 empty] | 2
R.G.-D. du 23 déc 2016 | 2019 | CLERVAUX | Collecteurs thermiques - eau chaude sanitaire | Surface du collecteur | 14.31 | m² | [6 empty] | 3
R.G.-D. du 23 déc 2016 | 2019 | CLERVAUX | Pompe à chaleur air/eau (NZEB) | Puissance de l'installation | 16.01 | kW | [6 empty] | 3
R.G.-D. du 23 déc 2016 | 2019 | CLERVAUX | Pompe à chaleur géothermique eau glycolée/eau | Puissance de l'installation | 17.5 | kW | [6 empty] | 1
R.G.-D. du 23 déc 2016 | 2019 | CLERVAUX | Chaudière à granulés de bois | Puissance de l'installation | 28.2 | kW | [6 empty] | 2
R.G.-D. du 23 déc 2016 | 2019 | CLERVAUX | Chaudière combinée bûches de bois – granulés de bois | Puissance de l'installation | 25 | kW | [6 empty] | 1
R.G.-D. du 23 déc 2016 | 2019 | CLERVAUX | Capteur solaire photovoltaïque | Puissance de l'installation | 33.63 | kW | [6 empty] | 2
R.G.-D. du 23 déc 2016 | 2019 | CLERVAUX | Assainissement isolation/fenêtres | Dalle inférieure contre sol | 105.11 | m² | Standard de performance | 4 | Bonus renouvelable | 0 | Bonus minéral | 0 | 2
R.G.-D. du 23 déc 2016 | 2019 | CLERVAUX | Assainissement isolation/fenêtres | Toiture inclinée | 40.2 | m² | Standard de performance | 3 | Bonus renouvelable | 1 | Bonus minéral | 0 | 1
R.G.-D. du 23 déc 2016 | 2019 | CLERVAUX | Assainissement isolation/fenêtres | Toiture inclinée | 157.78 | m² | Standard de performance | 4 | Bonus renouvelable | 1 | Bonus minéral | 0 | 1
R.G.-D. du 23 déc 2016 | 2019 | CONSDORF | Chaudière à granulés de bois | Puissance de l'installation | 23.2 | kW | [6 empty] | 2
R.G.-D. du 23 déc 2016 | 2019 | CONSDORF | Capteur solaire photovoltaïque | Puissance de l'installation | 25.92 | kW | [6 empty] | 1
R.G.-D. du 23 déc 2016 | 2019 | CONSDORF | Assainissement isolation/fenêtres | Dalle inférieure contre zone non chauffée | 72 | m² | Standard de performance | 2 | Bonus renouvelable | 1 | Bonus minéral | 0 | 1
R.G.-D. du 23 déc 2016 | 2019 | CONSDORF | Assainissement isolation/fenêtres | Fenêtres et portes-fenêtres | 9.7 | m² | Standard de performance | 4 |  |  |  |  | 1
R.G.-D. du 23 déc 2016 | 2019 | CONSDORF | Assainissement isolation/fenêtres | Mur extérieur (isolé du côté extérieur) | 67 | m² | Standard de performance | 2 | Bonus renouvelable | 1 | Bonus minéral | 0 | 1
R.G.-D. du 23 déc 2016 | 2019 | CONSDORF | Assainissement isolation/fenêtres | Toiture inclinée | 86 | m² | Standard de performance | 4 | Bonus renouvelable | 1 | Bonus minéral | 0 | 1
R.G.-D. du 23 déc 2016 | 2019 | CONTERN | Capteur solaire photovoltaïque | Puissance de l'installation | 30 | kW | [6 empty] | 1
R.G.-D. du 23 déc 2016 | 2019 | DALHEIM | Capteur solaire photovoltaïque | Puissance de l'installation | 32.4 | kW | [6 empty] | 3
R.G.-D. du 23 déc 2016 | 2019 | DALHEIM | Assainissement isolation/fenêtres | Toiture inclinée | 133.4 | m² | Standard de performance | 3 | Bonus renouvelable | 1 | Bonus minéral | 0 | 1
R.G.-D. du 23 déc 2016 | 2019 | DALHEIM | Assainissement isolation/fenêtres | Toiture inclinée | 171 | m² | Standard de performance | 4 | Bonus renouvelable | 0 | Bonus minéral | 0 | 1
R.G.-D. du 23 déc 2016 | 2019 | DIEKIRCH | Ventilation contrôlée avec récupération de chaleur | Nombre d'installations | 1 | # | [6 empty] | 1
R.G.-D. du 23 déc 2016 | 2019 | DIEKIRCH | Capteur solaire photovoltaïque | Puissance de l'installation | 30.425 | kW | [6 empty] | 3
R.G.-D. du 23 déc 2016 | 2019 | DIEKIRCH | Assainissement isolation/fenêtres | Dalle inférieure contre zone non chauffée | 43.6 | m² | Standard de performance | 1 | Bonus renouvelable | 0 | Bonus minéral | 0 | 1
R.G.-D. du 23 déc 2016 | 2019 | DIEKIRCH | Assainissement isolation/fenêtres | Dalle inférieure contre zone non chauffée | 37.4 | m² | Standard de performance | 3 | Bonus renouvelable | 0 | Bonus minéral | 0 | 1
R.G.-D. du 23 déc 2016 | 2019 | DIEKIRCH | Assainissement isolation/fenêtres | Dalle inférieure contre zone non chauffée | 48.94 | m² | Standard de performance | 4 | Bonus renouvelable | 0 | Bonus minéral | 0 | 1
R.G.-D. du 23 déc 2016 | 2019 | DIEKIRCH | Assainissement isolation/fenêtres | Dalle supérieure contre zone non chauffée | 27.6 | m² | Standard de performance | 4 | Bonus renouvelable | 1 | Bonus minéral | 0 | 1
R.G.-D. du 23 déc 2016 | 2019 | DIEKIRCH | Assainissement isolation/fenêtres | Fenêtres et portes-fenêtres | 19.65 | m² | Standard de performance | 3 |  |  |  |  | 1
R.G.-D. du 23 déc 2016 | 2019 | DIEKIRCH | Assainissement isolation/fenêtres | Mur contre zone non chauffée | 29.4 | m² | Standard de performance | 2 | Bonus renouvelable | 0 | Bonus minéral | 0 | 1
R.G.-D. du 23 déc 2016 | 2019 | DIEKIRCH | Assainissement isolation/fenêtres | Mur contre zone non chauffée | 18 | m² | Standard de performance | 4 | Bonus renouvelable | 0 | Bonus minéral | 0 | 1
R.G.-D. du 23 déc 2016 | 2019 | DIEKIRCH | Assainissement isolation/fenêtres | Mur extérieur (isolé du côté extérieur) | 80.9 | m² | Standard de performance | 1 | Bonus renouvelable | 0 | Bonus minéral | 1 | 1
R.G.-D. du 23 déc 2016 | 2019 | DIEKIRCH | Assainissement isolation/fenêtres | Mur extérieur (isolé du côté extérieur) | 119.4 | m² | Standard de performance | 2 | Bonus renouvelable | 0 | Bonus minéral | 1 | 1
R.G.-D. du 23 déc 2016 | 2019 | DIEKIRCH | Assainissement isolation/fenêtres | Mur extérieur (isolé du côté extérieur) | 104.02 | m² | Standard de performance | 3 | Bonus renouvelable | 1 | Bonus minéral | 0 | 2
R.G.-D. du 23 déc 2016 | 2019 | DIEKIRCH | Assainissement isolation/fenêtres | Mur extérieur (isolé du côté intérieur) | 60.95 | m² | Standard de performance | 3 | Bonus renouvelable | 1 | Bonus minéral | 0 | 1
R.G.-D. du 23 déc 2016 | 2019 | DIEKIRCH | Assainissement isolation/fenêtres | Toiture inclinée | 37.6 | m² | Standard de performance | 2 | Bonus renouvelable | 0 | Bonus minéral | 0 | 1
R.G.-D. du 23 déc 2016 | 2019 | DIEKIRCH | Assainissement isolation/fenêtres | Toiture inclinée | 87.1 | m² | Standard de performance | 3 | Bonus renouvelable | 0 | Bonus minéral | 0 | 2
R.G.-D. du 23 déc 2016 | 2019 | DIEKIRCH | Assainissement isolation/fenêtres | Toiture inclinée | 97.1 | m² | Standard de performance | 3 | Bonus renouvelable | 1 | Bonus minéral | 0 | 1
R.G.-D. du 23 déc 2016 | 2019 | DIEKIRCH | Assainissement isolation/fenêtres | Toiture inclinée | 168.65 | m² | Standard de performance | 4 | Bonus renouvelable | 1 | Bonus minéral | 0 | 2
R.G.-D. du 23 déc 2016 | 2019 | DIFFERDANGE | Collecteurs thermiques - chauffage et eau chaude | Surface du collecteur | 56.08 | m² | [6 empty] | 2
R.G.-D. du 23 déc 2016 | 2019 | DIFFERDANGE | Collecteurs thermiques - eau chaude sanitaire | Surface du collecteur | 8.67 | m² | [6 empty] | 2
R.G.-D. du 23 déc 2016 | 2019 | DIFFERDANGE | Capteur solaire photovoltaïque | Puissance de l'installation | 14.11 | kW | [6 empty] | 3
R.G.-D. du 23 déc 2016 | 2019 | DIFFERDANGE | Assainissement isolation/fenêtres | Dalle inférieure contre zone non chauffée | 38 | m² | Standard de performance | 2 | Bonus renouvelable | 0 | Bonus minéral | 0 | 1
R.G.-D. du 23 déc 2016 | 2019 | DIFFERDANGE | Assainissement isolation/fenêtres | Fenêtres et portes-fenêtres | 21.5 | m² | Standard de performance | 1 |  |  |  |  | 1
R.G.-D. du 23 déc 2016 | 2019 | DIFFERDANGE | Assainissement isolation/fenêtres | Mur extérieur (isolé du côté extérieur) | 182.5 | m² | Standard de performance | 2 | Bonus renouvelable | 0 | Bonus minéral | 0 | 1
R.G.-D. du 23 déc 2016 | 2019 | DIFFERDANGE | Assainissement isolation/fenêtres | Toiture inclinée | 52 | m² | Standard de performance | 1 | Bonus renouvelable | 0 | Bonus minéral | 0 | 1
R.G.-D. du 23 déc 2016 | 2019 | DIFFERDANGE | Assainissement isolation/fenêtres | Toiture inclinée | 95 | m² | Standard de performance | 3 | Bonus renouvelable | 1 | Bonus minéral | 0 | 1
R.G.-D. du 23 déc 2016 | 2019 | DIPPACH | Capteur solaire photovoltaïque | Puissance de l'installation | 23.925 | kW | [6 empty] | 1
R.G.-D. du 23 déc 2016 | 2019 | DUDELANGE | Collecteurs thermiques - eau chaude sanitaire | Surface du collecteur | 14.7 | m² | [6 empty] | 2
R.G.-D. du 23 déc 2016 | 2019 | DUDELANGE | Ventilation contrôlée avec récupération de chaleur | Nombre d'installations | 2 | # | [6 empty] | 2
R.G.-D. du 23 déc 2016 | 2019 | DUDELANGE | Capteur solaire photovoltaïque | Puissance de l'installation | 86.8 | kW | [6 empty] | 9
R.G.-D. du 23 déc 2016 | 2019 | DUDELANGE | Assainissement isolation/fenêtres | Dalle inférieure contre sol | 18.9 | m² | Standard de performance | 2 | Bonus renouvelable | 0 | Bonus minéral | 0 | 1
R.G.-D. du 23 déc 2016 | 2019 | DUDELANGE | Assainissement isolation/fenêtres | Dalle inférieure contre sol | 153.4 | m² | Standard de performance | 4 | Bonus renouvelable | 0 | Bonus minéral | 0 | 1
R.G.-D. du 23 déc 2016 | 2019 | DUDELANGE | Assainissement isolation/fenêtres | Dalle inférieure contre zone non chauffée | 33.3 | m² | Standard de performance | 1 | Bonus renouvelable | 0 | Bonus minéral | 0 | 2
R.G.-D. du 23 déc 2016 | 2019 | DUDELANGE | Assainissement isolation/fenêtres | Dalle inférieure contre zone non chauffée | 49 | m² | Standard de performance | 4 | Bonus renouvelable | 0 | Bonus minéral | 0 | 1
R.G.-D. du 23 déc 2016 | 2019 | DUDELANGE | Assainissement isolation/fenêtres | Fenêtres et portes-fenêtres | 3.57 | m² | Standard de performance | 1 |  |  |  |  | 1
R.G.-D. du 23 déc 2016 | 2019 | DUDELANGE | Assainissement isolation/fenêtres | Fenêtres et portes-fenêtres | 80.4 | m² | Standard de performance | 2 |  |  |  |  | 1
R.G.-D. du 23 déc 2016 | 2019 | DUDELANGE | Assainissement isolation/fenêtres | Fenêtres et portes-fenêtres | 24.31 | m² | Standard de performance | 3 |  |  |  |  | 1
R.G.-D. du 23 déc 2016 | 2019 | DUDELANGE | Assainissement isolation/fenêtres | Fenêtres et portes-fenêtres | 2.6 | m² | Standard de performance | 4 |  |  |  |  | 1
R.G.-D. du 23 déc 2016 | 2019 | DUDELANGE | Assainissement isolation/fenêtres | Mur contre sol | 34 | m² | Standard de performance | 3 | Bonus renouvelable | 0 | Bonus minéral | 0 | 1
R.G.-D. du 23 déc 2016 | 2019 | DUDELANGE | Assainissement isolation/fenêtres | Mur contre sol | 53.1 | m² | Standard de performance | 4 | Bonus renouvelable | 1 | Bonus minéral | 0 | 1
R.G.-D. du 23 déc 2016 | 2019 | DUDELANGE | Assainissement isolation/fenêtres | Mur extérieur (isolé du côté extérieur) | 60 | m² | Standard de performance | 1 | Bonus renouvelable | 0 | Bonus minéral | 0 | 1
R.G.-D. du 23 déc 2016 | 2019 | DUDELANGE | Assainissement isolation/fenêtres | Mur extérieur (isolé du côté extérieur) | 18.68 | m² | Standard de performance | 2 | Bonus renouvelable | 0 | Bonus minéral | 0 | 1
R.G.-D. du 23 déc 2016 | 2019 | DUDELANGE | Assainissement isolation/fenêtres | Mur extérieur (isolé du côté extérieur) | 410.8 | m² | Standard de performance | 3 | Bonus renouvelable | 0 | Bonus minéral | 0 | 4
R.G.-D. du 23 déc 2016 | 2019 | DUDELANGE | Assainissement isolation/fenêtres | Mur extérieur (isolé du côté intérieur) | 147.2 | m² | Standard de performance | 4 | Bonus renouvelable | 1 | Bonus minéral | 0 | 3
R.G.-D. du 23 déc 2016 | 2019 | DUDELANGE | Assainissement isolation/fenêtres | Toiture inclinée | 42 | m² | Standard de performance | 1 | Bonus renouvelable | 0 | Bonus minéral | 0 | 2
R.G.-D. du 23 déc 2016 | 2019 | DUDELANGE | Assainissement isolation/fenêtres | Toiture inclinée | 169.83 | m² | Standard de performance | 3 | Bonus renouvelable | 0 | Bonus minéral | 0 | 2
R.G.-D. du 23 déc 2016 | 2019 | DUDELANGE | Assainissement isolation/fenêtres | Toiture inclinée | 315.5 | m² | Standard de performance | 3 | Bonus renouvelable | 1 | Bonus minéral | 0 | 3
R.G.-D. du 23 déc 2016 | 2019 | DUDELANGE | Assainissement isolation/fenêtres | Toiture inclinée | 21.3 | m² | Standard de performance | 4 | Bonus renouvelable | 0 | Bonus minéral | 0 | 1
R.G.-D. du 23 déc 2016 | 2019 | DUDELANGE | Assainissement isolation/fenêtres | Toiture inclinée | 116.5 | m² | Standard de performance | 4 | Bonus renouvelable | 1 | Bonus minéral | 0 | 1
R.G.-D. du 23 déc 2016 | 2019 | ECHTERNACH | Capteur solaire photovoltaïque | Puissance de l'installation | 6.6 | kW | [6 empty] | 1
R.G.-D. du 23 déc 2016 | 2019 | ECHTERNACH | Assainissement isolation/fenêtres | Fenêtres et portes-fenêtres | 51.5 | m² | Standard de performance | 2 |  |  |  |  | 1
R.G.-D. du 23 déc 2016 | 2019 | ECHTERNACH | Assainissement isolation/fenêtres | Fenêtres et portes-fenêtres | 24.88 | m² | Standard de performance | 3 |  |  |  |  | 2
R.G.-D. du 23 déc 2016 | 2019 | ECHTERNACH | Assainissement isolation/fenêtres | Mur extérieur (isolé du côté extérieur) | 148.7 | m² | Standard de performance | 3 | Bonus renouvelable | 0 | Bonus minéral | 0 | 1
R.G.-D. du 23 déc 2016 | 2019 | ECHTERNACH | Assainissement isolation/fenêtres | Toiture inclinée | 106 | m² | Standard de performance | 3 | Bonus renouvelable | 1 | Bonus minéral | 0 | 1
R.G.-D. du 23 déc 2016 | 2019 | ECHTERNACH | Assainissement isolation/fenêtres | Toiture inclinée | 318.33 | m² | Standard de performance | 4 | Bonus renouvelable | 1 | Bonus minéral | 0 | 3
R.G.-D. du 23 déc 2016 | 2019 | ELL | Chaudière à granulés de bois | Puissance de l'installation | 11.2 | kW | [6 empty] | 1
R.G.-D. du 23 déc 2016 | 2019 | ELL | Capteur solaire photovoltaïque | Puissance de l'installation | 88.51 | kW | [6 empty] | 5
R.G.-D. du 23 déc 2016 | 2019 | ELL | Assainissement isolation/fenêtres | Dalle supérieure contre zone non chauffée | 78.1 | m² | Standard de performance | 2 | Bonus renouvelable | 1 | Bonus minéral | 0 | 1
R.G.-D. du 23 déc 2016 | 2019 | ELL | Assainissement isolation/fenêtres | Dalle supérieure contre zone non chauffée | 119.16 | m² | Standard de performance | 3 | Bonus renouvelable | 1 | Bonus minéral | 0 | 2
R.G.-D. du 23 déc 2016 | 2019 | ELL | Assainissement isolation/fenêtres | Mur contre zone non chauffée | 102.96 | m² | Standard de performance | 3 | Bonus renouvelable | 0 | Bonus minéral | 0 | 1
R.G.-D. du 23 déc 2016 | 2019 | ELL | Assainissement isolation/fenêtres | Toiture inclinée | 57.1 | m² | Standard de performance | 2 | Bonus renouvelable | 0 | Bonus minéral | 0 | 1
R.G.-D. du 23 déc 2016 | 2019 | ERPELDANGE-SUR-SURE | Collecteurs thermiques - chauffage et eau chaude | Surface du collecteur | 36.55 | m² | [6 empty] | 3
R.G.-D. du 23 déc 2016 | 2019 | ERPELDANGE-SUR-SURE | Collecteurs thermiques - eau chaude sanitaire | Surface du collecteur | 4.74 | m² | [6 empty] | 1
R.G.-D. du 23 déc 2016 | 2019 | ERPELDANGE-SUR-SURE | Chaudière à granulés de bois | Puissance de l'installation | 20 | kW | [6 empty] | 2
R.G.-D. du 23 déc 2016 | 2019 | ERPELDANGE-SUR-SURE | Capteur solaire photovoltaïque | Puissance de l'installation | 55.72 | kW | [6 empty] | 3
R.G.-D. du 23 déc 2016 | 2019 | ERPELDANGE-SUR-SURE | Assainissement isolation/fenêtres | Toiture inclinée | 192.2 | m² | Standard de performance | 4 | Bonus renouvelable | 1 | Bonus minéral | 0 | 1
R.G.-D. du 23 déc 2016 | 2019 | ESCH-SUR-ALZETTE | Capteur solaire photovoltaïque | Puissance de l'installation | 37.76 | kW | [6 empty] | 3
R.G.-D. du 23 déc 2016 | 2019 | ESCH-SUR-ALZETTE | Assainissement isolation/fenêtres | Dalle inférieure contre zone non chauffée | 66 | m² | Standard de performance | 4 | Bonus renouvelable | 0 | Bonus minéral | 0 | 1
R.G.-D. du 23 déc 2016 | 2019 | ESCH-SUR-ALZETTE | Assainissement isolation/fenêtres | Toiture inclinée | 87.4 | m² | Standard de performance | 3 | Bonus renouvelable | 0 | Bonus minéral | 0 | 1
R.G.-D. du 23 déc 2016 | 2019 | ESCH-SUR-ALZETTE | Assainissement isolation/fenêtres | Toiture inclinée | 152.4 | m² | Standard de performance | 3 | Bonus renouvelable | 1 | Bonus minéral | 0 | 3
R.G.-D. du 23 déc 2016 | 2019 | ESCH-SUR-ALZETTE | Assainissement isolation/fenêtres | Toiture inclinée | 102 | m² | Standard de performance | 4 | Bonus renouvelable | 1 | Bonus minéral | 0 | 1
R.G.-D. du 23 déc 2016 | 2019 | ESCH-SUR-SURE | Collecteurs thermiques - eau chaude sanitaire | Surface du collecteur | 4.6 | m² | [6 empty] | 1
R.G.-D. du 23 déc 2016 | 2019 | ESCH-SUR-SURE | Chaudière à granulés de bois | Puissance de l'installation | 12 | kW | [6 empty] | 1
R.G.-D. du 23 déc 2016 | 2019 | ESCH-SUR-SURE | Capteur solaire photovoltaïque | Puissance de l'installation | 16.78 | kW | [6 empty] | 2
R.G.-D. du 23 déc 2016 | 2019 | ESCH-SUR-SURE | Assainissement isolation/fenêtres | Fenêtres et portes-fenêtres | 21.08 | m² | Standard de performance | 2 |  |  |  |  | 1
R.G.-D. du 23 déc 2016 | 2019 | ESCH-SUR-SURE | Assainissement isolation/fenêtres | Mur extérieur (isolé du côté extérieur) | 26 | m² | Standard de performance | 3 | Bonus renouvelable | 0 | Bonus minéral | 0 | 1
R.G.-D. du 23 déc 2016 | 2019 | ESCH-SUR-SURE | Assainissement isolation/fenêtres | Mur extérieur (isolé du côté extérieur) | 130 | m² | Standard de performance | 3 | Bonus renouvelable | 0 | Bonus minéral | 1 | 1
R.G.-D. du 23 déc 2016 | 2019 | ETTELBRUCK | Collecteurs thermiques - eau chaude sanitaire | Surface du collecteur | 4.74 | m² | [6 empty] | 1
R.G.-D. du 23 déc 2016 | 2019 | ETTELBRUCK | Capteur solaire photovoltaïque | Puissance de l'installation | 9 | kW | [6 empty] | 1
R.G.-D. du 23 déc 2016 | 2019 | ETTELBRUCK | Assainissement isolation/fenêtres | Mur contre sol | 73.78 | m² | Standard de performance | 4 | Bonus renouvelable | 0 | Bonus minéral | 0 | 1
R.G.-D. du 23 déc 2016 | 2019 | ETTELBRUCK | Assainissement isolation/fenêtres | Mur extérieur (isolé du côté extérieur) | 308.11 | m² | Standard de performance | 4 | Bonus renouvelable | 0 | Bonus minéral | 1 | 1
R.G.-D. du 23 déc 2016 | 2019 | ETTELBRUCK | Assainissement isolation/fenêtres | Toiture inclinée | 290.72 | m² | Standard de performance | 3 | Bonus renouvelable | 0 | Bonus minéral | 0 | 4
R.G.-D. du 23 déc 2016 | 2019 | FEULEN | Capteur solaire photovoltaïque | Puissance de l'installation | 38.26 | kW | [6 empty] | 2
R.G.-D. du 23 déc 2016 | 2019 | FISCHBACH | Capteur solaire photovoltaïque | Puissance de l'installation | 12.39 | kW | [6 empty] | 1
R.G.-D. du 23 déc 2016 | 2019 | FLAXWEILER | Ventilation contrôlée avec récupération de chaleur | Nombre d'installations | 1 | # | [6 empty] | 1
R.G.-D. du 23 déc 2016 | 2019 | FLAXWEILER | Capteur solaire photovoltaïque | Puissance de l'installation | 81.465 | kW | [6 empty] | 4
R.G.-D. du 23 déc 2016 | 2019 | FLAXWEILER | Assainissement isolation/fenêtres | Dalle inférieure contre sol | 18 | m² | Standard de performance | 2 | Bonus renouvelable | 0 | Bonus minéral | 0 | 1
R.G.-D. du 23 déc 2016 | 2019 | FLAXWEILER | Assainissement isolation/fenêtres | Dalle inférieure contre zone non chauffée | 40 | m² | Standard de performance | 2 | Bonus renouvelable | 0 | Bonus minéral | 0 | 1
R.G.-D. du 23 déc 2016 | 2019 | FLAXWEILER | Assainissement isolation/fenêtres | Fenêtres et portes-fenêtres | 49 | m² | Standard de performance | 2 |  |  |  |  | 1
R.G.-D. du 23 déc 2016 | 2019 | FLAXWEILER | Assainissement isolation/fenêtres | Mur contre sol | 37 | m² | Standard de performance | 3 | Bonus renouvelable | 0 | Bonus minéral | 0 | 1
R.G.-D. du 23 déc 2016 | 2019 | FLAXWEILER | Assainissement isolation/fenêtres | Mur extérieur (isolé du côté extérieur) | 302 | m² | Standard de performance | 3 | Bonus renouvelable | 0 | Bonus minéral | 0 | 2
R.G.-D. du 23 déc 2016 | 2019 | FLAXWEILER | Assainissement isolation/fenêtres | Toiture inclinée | 178 | m² | Standard de performance | 4 | Bonus renouvelable | 1 | Bonus minéral | 0 | 1
R.G.-D. du 23 déc 2016 | 2019 | FRISANGE | Collecteurs thermiques - eau chaude sanitaire | Surface du collecteur | 10.26 | m² | [6 empty] | 2
R.G.-D. du 23 déc 2016 | 2019 | FRISANGE | Pompe à chaleur air/eau (NZEB) | Puissance de l'installation | 4.51 | kW | [6 empty] | 1
R.G.-D. du 23 déc 2016 | 2019 | FRISANGE | Pompe à chaleur géothermique eau glycolée/eau | Puissance de l'installation | 23.2 | kW | [6 empty] | 2
R.G.-D. du 23 déc 2016 | 2019 | FRISANGE | Capteur solaire photovoltaïque | Puissance de l'installation | 16.335 | kW | [6 empty] | 2
R.G.-D. du 23 déc 2016 | 2019 | FRISANGE | Assainissement isolation/fenêtres | Dalle inférieure contre sol | 110 | m² | Standard de performance | 4 | Bonus renouvelable | 0 | Bonus minéral | 0 | 1
R.G.-D. du 23 déc 2016 | 2019 | FRISANGE | Assainissement isolation/fenêtres | Dalle supérieure contre zone non chauffée | 22 | m² | Standard de performance | 4 | Bonus renouvelable | 1 | Bonus minéral | 0 | 1
R.G.-D. du 23 déc 2016 | 2019 | FRISANGE | Assainissement isolation/fenêtres | Fenêtres et portes-fenêtres | 11.7 | m² | Standard de performance | 2 |  |  |  |  | 1
R.G.-D. du 23 déc 2016 | 2019 | FRISANGE | Assainissement isolation/fenêtres | Fenêtres et portes-fenêtres | 8.78 | m² | Standard de performance | 3 |  |  |  |  | 1
R.G.-D. du 23 déc 2016 | 2019 | FRISANGE | Assainissement isolation/fenêtres | Mur contre zone non chauffée | 25 | m² | Standard de performance | 4 | Bonus renouvelable | 0 | Bonus minéral | 0 | 1
R.G.-D. du 23 déc 2016 | 2019 | FRISANGE | Assainissement isolation/fenêtres | Mur extérieur (isolé du côté extérieur) | 113 | m² | Standard de performance | 2 | Bonus renouvelable | 0 | Bonus minéral | 0 | 1
R.G.-D. du 23 déc 2016 | 2019 | FRISANGE | Assainissement isolation/fenêtres | Mur extérieur (isolé du côté intérieur) | 105 | m² | Standard de performance | 4 | Bonus renouvelable | 0 | Bonus minéral | 1 | 1
R.G.-D. du 23 déc 2016 | 2019 | FRISANGE | Assainissement isolation/fenêtres | Toiture inclinée | 140 | m² | Standard de performance | 4 | Bonus renouvelable | 1 | Bonus minéral | 0 | 1
R.G.-D. du 23 déc 2016 | 2019 | GARNICH | Collecteurs thermiques - eau chaude sanitaire | Surface du collecteur | 23.7 | m² | [6 empty] | 5
R.G.-D. du 23 déc 2016 | 2019 | GARNICH | Pompe à chaleur géothermique eau glycolée/eau | Puissance de l'installation | 7.6 | kW | [6 empty] | 1
R.G.-D. du 23 déc 2016 | 2019 | GARNICH | Capteur solaire photovoltaïque | Puissance de l'installation | 40.08 | kW | [6 empty] | 4
R.G.-D. du 23 déc 2016 | 2019 | GOESDORF | Chaudière à combustion étagée pour bûches de bois | Puissance de l'installation | 37.6 | kW | [6 empty] | 1
R.G.-D. du 23 déc 2016 | 2019 | GOESDORF | Capteur solaire photovoltaïque | Puissance de l'installation | 76.705 | kW | [6 empty] | 4
R.G.-D. du 23 déc 2016 | 2019 | GOESDORF | Assainissement isolation/fenêtres | Mur extérieur (isolé du côté extérieur) | 151 | m² | Standard de performance | 4 | Bonus renouvelable | 1 | Bonus minéral | 0 | 1
R.G.-D. du 23 déc 2016 | 2019 | GREVENMACHER | Collecteurs thermiques - eau chaude sanitaire | Surface du collecteur | 5.18 | m² | [6 empty] | 1
R.G.-D. du 23 déc 2016 | 2019 | GREVENMACHER | Chaudière à granulés de bois | Puissance de l'installation | 15 | kW | [6 empty] | 1
R.G.-D. du 23 déc 2016 | 2019 | GREVENMACHER | Assainissement isolation/fenêtres | Dalle inférieure contre sol | 41.6 | m² | Standard de performance | 2 | Bonus renouvelable | 0 | Bonus minéral | 0 | 1
R.G.-D. du 23 déc 2016 | 2019 | GREVENMACHER | Assainissement isolation/fenêtres | Dalle inférieure contre zone non chauffée | 64.7 | m² | Standard de performance | 3 | Bonus renouvelable | 0 | Bonus minéral | 0 | 1
R.G.-D. du 23 déc 2016 | 2019 | GREVENMACHER | Assainissement isolation/fenêtres | Fenêtres et portes-fenêtres | 17.4 | m² | Standard de performance | 4 |  |  |  |  | 1
R.G.-D. du 23 déc 2016 | 2019 | GREVENMACHER | Assainissement isolation/fenêtres | Mur contre zone non chauffée | 17.1 | m² | Standard de performance | 4 | Bonus renouvelable | 0 | Bonus minéral | 0 | 1
R.G.-D. du 23 déc 2016 | 2019 | GREVENMACHER | Assainissement isolation/fenêtres | Mur extérieur (isolé du côté extérieur) | 59.2 | m² | Standard de performance | 2 | Bonus renouvelable | 0 | Bonus minéral | 0 | 2
R.G.-D. du 23 déc 2016 | 2019 | GREVENMACHER | Assainissement isolation/fenêtres | Mur extérieur (isolé du côté intérieur) | 25.3 | m² | Standard de performance | 1 | Bonus renouvelable | 0 | Bonus minéral | 0 | 1
R.G.-D. du 23 déc 2016 | 2019 | GREVENMACHER | Assainissement isolation/fenêtres | Toiture inclinée | 41.6 | m² | Standard de performance | 1 | Bonus renouvelable | 0 | Bonus minéral | 0 | 1
R.G.-D. du 23 déc 2016 | 2019 | GREVENMACHER | Assainissement isolation/fenêtres | Toiture inclinée | 111 | m² | Standard de performance | 3 | Bonus renouvelable | 1 | Bonus minéral | 0 | 1
R.G.-D. du 23 déc 2016 | 2019 | GROSBOUS | Capteur solaire photovoltaïque | Puissance de l'installation | 20.79 | kW | [6 empty] | 3
R.G.-D. du 23 déc 2016 | 2019 | HABSCHT | Collecteurs thermiques - eau chaude sanitaire | Surface du collecteur | 17.57 | m² | [6 empty] | 3
R.G.-D. du 23 déc 2016 | 2019 | HABSCHT | Raccordement à un réseau de chaleur | Puissance du raccordement au réseau | 25 | kW | [6 empty] | 1
R.G.-D. du 23 déc 2016 | 2019 | HABSCHT | Chaudière à granulés de bois | Puissance de l'installation | 24 | kW | [6 empty] | 2
R.G.-D. du 23 déc 2016 | 2019 | HABSCHT | Capteur solaire photovoltaïque | Puissance de l'installation | 6 | kW | [6 empty] | 1
R.G.-D. du 23 déc 2016 | 2019 | HABSCHT | Assainissement isolation/fenêtres | Dalle inférieure contre zone non chauffée | 2.5 | m² | Standard de performance | 2 | Bonus renouvelable | 0 | Bonus minéral | 0 | 1
R.G.-D. du 23 déc 2016 | 2019 | HABSCHT | Assainissement isolation/fenêtres | Fenêtres et portes-fenêtres | 14.85 | m² | Standard de performance | 1 |  |  |  |  | 1
R.G.-D. du 23 déc 2016 | 2019 | HABSCHT | Assainissement isolation/fenêtres | Fenêtres et portes-fenêtres | 3.45 | m² | Standard de performance | 4 |  |  |  |  | 1
R.G.-D. du 23 déc 2016 | 2019 | HABSCHT | Assainissement isolation/fenêtres | Toiture inclinée | 117 | m² | Standard de performance | 2 | Bonus renouvelable | 1 | Bonus minéral | 0 | 1
R.G.-D. du 23 déc 2016 | 2019 | HABSCHT | Assainissement isolation/fenêtres | Toiture inclinée | 278.8 | m² | Standard de performance | 3 | Bonus renouvelable | 1 | Bonus minéral | 0 | 2
R.G.-D. du 23 déc 2016 | 2019 | HEFFINGEN | Capteur solaire photovoltaïque | Puissance de l'installation | 74.94 | kW | [6 empty] | 4
R.G.-D. du 23 déc 2016 | 2019 | HELPERKNAPP | Collecteurs thermiques - chauffage et eau chaude | Surface du collecteur | 9.48 | m² | [6 empty] | 1
R.G.-D. du 23 déc 2016 | 2019 | HELPERKNAPP | Collecteurs thermiques - eau chaude sanitaire | Surface du collecteur | 4.74 | m² | [6 empty] | 1
R.G.-D. du 23 déc 2016 | 2019 | HELPERKNAPP | Chaudière à combustion étagée pour bûches de bois | Puissance de l'installation | 56 | kW | [6 empty] | 1
R.G.-D. du 23 déc 2016 | 2019 | HELPERKNAPP | Capteur solaire photovoltaïque | Puissance de l'installation | 45.01 | kW | [6 empty] | 3
R.G.-D. du 23 déc 2016 | 2019 | HELPERKNAPP | Assainissement isolation/fenêtres | Toiture inclinée | 102 | m² | Standard de performance | 3 | Bonus renouvelable | 1 | Bonus minéral | 0 | 1
R.G.-D. du 23 déc 2016 | 2019 | HELPERKNAPP | Assainissement isolation/fenêtres | Toiture inclinée | 12 | m² | Standard de performance | 4 | Bonus renouvelable | 0 | Bonus minéral | 0 | 1
R.G.-D. du 23 déc 2016 | 2019 | HESPERANGE | Collecteurs thermiques - chauffage et eau chaude | Surface du collecteur | 8.61 | m² | [6 empty] | 1
R.G.-D. du 23 déc 2016 | 2019 | HESPERANGE | Collecteurs thermiques - eau chaude sanitaire | Surface du collecteur | 11.92 | m² | [6 empty] | 2
R.G.-D. du 23 déc 2016 | 2019 | HESPERANGE | Ventilation contrôlée avec récupération de chaleur | Nombre d'installations | 1 | # | [6 empty] | 1
R.G.-D. du 23 déc 2016 | 2019 | HESPERANGE | Assainissement isolation/fenêtres | Dalle inférieure contre zone non chauffée | 14.47 | m² | Standard de performance | 3 | Bonus renouvelable | 0 | Bonus minéral | 0 | 1
R.G.-D. du 23 déc 2016 | 2019 | HESPERANGE | Assainissement isolation/fenêtres | Dalle inférieure contre zone non chauffée | 83.83 | m² | Standard de performance | 4 | Bonus renouvelable | 0 | Bonus minéral | 0 | 1
R.G.-D. du 23 déc 2016 | 2019 | HESPERANGE | Assainissement isolation/fenêtres | Dalle supérieure contre zone non chauffée | 175.2 | m² | Standard de performance | 3 | Bonus renouvelable | 0 | Bonus minéral | 0 | 3
R.G.-D. du 23 déc 2016 | 2019 | HESPERANGE | Assainissement isolation/fenêtres | Fenêtres et portes-fenêtres | 24.83 | m² | Standard de performance | 2 |  |  |  |  | 1
R.G.-D. du 23 déc 2016 | 2019 | HESPERANGE | Assainissement isolation/fenêtres | Fenêtres et portes-fenêtres | 52.9 | m² | Standard de performance | 4 |  |  |  |  | 1
R.G.-D. du 23 déc 2016 | 2019 | HESPERANGE | Assainissement isolation/fenêtres | Mur contre zone non chauffée | 17 | m² | Standard de performance | 3 | Bonus renouvelable | 0 | Bonus minéral | 0 | 1
R.G.-D. du 23 déc 2016 | 2019 | HESPERANGE | Assainissement isolation/fenêtres | Mur extérieur (isolé du côté extérieur) | 15.1 | m² | Standard de performance | 1 | Bonus renouvelable | 0 | Bonus minéral | 1 | 1
R.G.-D. du 23 déc 2016 | 2019 | HESPERANGE | Assainissement isolation/fenêtres | Mur extérieur (isolé du côté extérieur) | 229.9 | m² | Standard de performance | 1 | Bonus renouvelable | 1 | Bonus minéral | 0 | 3
R.G.-D. du 23 déc 2016 | 2019 | HESPERANGE | Assainissement isolation/fenêtres | Mur extérieur (isolé du côté extérieur) | 142.4 | m² | Standard de performance | 2 | Bonus renouvelable | 0 | Bonus minéral | 1 | 1
R.G.-D. du 23 déc 2016 | 2019 | HESPERANGE | Assainissement isolation/fenêtres | Mur extérieur (isolé du côté intérieur) | 8 | m² | Standard de performance | 1 | Bonus renouvelable | 0 | Bonus minéral | 0 | 1
R.G.-D. du 23 déc 2016 | 2019 | HESPERANGE | Assainissement isolation/fenêtres | Toiture inclinée | 127.1 | m² | Standard de performance | 2 | Bonus renouvelable | 1 | Bonus minéral | 0 | 1
R.G.-D. du 23 déc 2016 | 2019 | HESPERANGE | Assainissement isolation/fenêtres | Toiture inclinée | 135.3 | m² | Standard de performance | 3 | Bonus renouvelable | 0 | Bonus minéral | 0 | 2
R.G.-D. du 23 déc 2016 | 2019 | HESPERANGE | Assainissement isolation/fenêtres | Toiture inclinée | 140 | m² | Standard de performance | 4 | Bonus renouvelable | 0 | Bonus minéral | 0 | 1
R.G.-D. du 23 déc 2016 | 2019 | JUNGLINSTER | Collecteurs thermiques - eau chaude sanitaire | Surface du collecteur | 27.91 | m² | [6 empty] | 5
R.G.-D. du 23 déc 2016 | 2019 | JUNGLINSTER | Pompe à chaleur air/eau (NZEB) | Puissance de l'installation | 6 | kW | [6 empty] | 1
R.G.-D. du 23 déc 2016 | 2019 | JUNGLINSTER | Pompe à chaleur géothermique eau glycolée/eau | Puissance de l'installation | 10.6 | kW | [6 empty] | 1
R.G.-D. du 23 déc 2016 | 2019 | JUNGLINSTER | Chaudière à granulés de bois | Puissance de l'installation | 25 | kW | [6 empty] | 1
R.G.-D. du 23 déc 2016 | 2019 | JUNGLINSTER | Capteur solaire photovoltaïque | Puissance de l'installation | 70.51 | kW | [6 empty] | 5
R.G.-D. du 23 déc 2016 | 2019 | JUNGLINSTER | Assainissement isolation/fenêtres | Dalle inférieure contre zone non chauffée | 119 | m² | Standard de performance | 3 | Bonus renouvelable | 0 | Bonus minéral | 0 | 1
R.G.-D. du 23 déc 2016 | 2019 | JUNGLINSTER | Assainissement isolation/fenêtres | Fenêtres et portes-fenêtres | 15 | m² | Standard de performance | 1 |  |  |  |  | 1
R.G.-D. du 23 déc 2016 | 2019 | JUNGLINSTER | Assainissement isolation/fenêtres | Fenêtres et portes-fenêtres | 42.85 | m² | Standard de performance | 4 |  |  |  |  | 1
R.G.-D. du 23 déc 2016 | 2019 | JUNGLINSTER | Assainissement isolation/fenêtres | Mur contre sol | 20 | m² | Standard de performance | 2 | Bonus renouvelable | 0 | Bonus minéral | 0 | 1
R.G.-D. du 23 déc 2016 | 2019 | JUNGLINSTER | Assainissement isolation/fenêtres | Mur extérieur (isolé du côté extérieur) | 104 | m² | Standard de performance | 1 | Bonus renouvelable | 0 | Bonus minéral | 1 | 1
R.G.-D. du 23 déc 2016 | 2019 | JUNGLINSTER | Assainissement isolation/fenêtres | Mur extérieur (isolé du côté extérieur) | 221.48 | m² | Standard de performance | 2 | Bonus renouvelable | 0 | Bonus minéral | 1 | 2
R.G.-D. du 23 déc 2016 | 2019 | JUNGLINSTER | Assainissement isolation/fenêtres | Toiture inclinée | 187.7 | m² | Standard de performance | 2 | Bonus renouvelable | 1 | Bonus minéral | 0 | 1
R.G.-D. du 23 déc 2016 | 2019 | JUNGLINSTER | Assainissement isolation/fenêtres | Toiture inclinée | 201 | m² | Standard de performance | 3 | Bonus renouvelable | 1 | Bonus minéral | 0 | 1
R.G.-D. du 23 déc 2016 | 2019 | JUNGLINSTER | Assainissement isolation/fenêtres | Toiture inclinée | 83.6 | m² | Standard de performance | 4 | Bonus renouvelable | 1 | Bonus minéral | 0 | 1
R.G.-D. du 23 déc 2016 | 2019 | KAERJENG | Collecteurs thermiques - chauffage et eau chaude | Surface du collecteur | 11.95 | m² | [6 empty] | 1
R.G.-D. du 23 déc 2016 | 2019 | KAERJENG | Collecteurs thermiques - eau chaude sanitaire | Surface du collecteur | 5.02 | m² | [6 empty] | 1
R.G.-D. du 23 déc 2016 | 2019 | KAERJENG | Poêle à granulés de bois | Puissance de l'installation | 16.1 | kW | [6 empty] | 1
R.G.-D. du 23 déc 2016 | 2019 | KAERJENG | Capteur solaire photovoltaïque | Puissance de l'installation | 25.47 | kW | [6 empty] | 2
R.G.-D. du 23 déc 2016 | 2019 | KAERJENG | Assainissement isolation/fenêtres | Mur extérieur (isolé du côté extérieur) | 57.1 | m² | Standard de performance | 2 | Bonus renouvelable | 0 | Bonus minéral | 0 | 1
R.G.-D. du 23 déc 2016 | 2019 | KAERJENG | Assainissement isolation/fenêtres | Mur extérieur (isolé du côté extérieur) | 120 | m² | Standard de performance | 3 | Bonus renouvelable | 0 | Bonus minéral | 0 | 1
R.G.-D. du 23 déc 2016 | 2019 | KAERJENG | Assainissement isolation/fenêtres | Toiture inclinée | 240 | m² | Standard de performance | 2 | Bonus renouvelable | 1 | Bonus minéral | 0 | 1
R.G.-D. du 23 déc 2016 | 2019 | KAERJENG | Assainissement isolation/fenêtres | Toiture inclinée | 92.5 | m² | Standard de performance | 3 | Bonus renouvelable | 0 | Bonus minéral | 0 | 1
R.G.-D. du 23 déc 2016 | 2019 | KAYL | Collecteurs thermiques - chauffage et eau chaude | Surface du collecteur | 11.85 | m² | [6 empty] | 1
R.G.-D. du 23 déc 2016 | 2019 | KAYL | Collecteurs thermiques - eau chaude sanitaire | Surface du collecteur | 12.55 | m² | [6 empty] | 2
R.G.-D. du 23 déc 2016 | 2019 | KAYL | Capteur solaire photovoltaïque | Puissance de l'installation | 64.665 | kW | [6 empty] | 4
R.G.-D. du 23 déc 2016 | 2019 | KAYL | Assainissement isolation/fenêtres | Dalle inférieure contre zone non chauffée | 60 | m² | Standard de performance | 4 | Bonus renouvelable | 0 | Bonus minéral | 0 | 1
R.G.-D. du 23 déc 2016 | 2019 | KAYL | Assainissement isolation/fenêtres | Fenêtres et portes-fenêtres | 2068.7 | m² | Standard de performance | 2 |  |  |  |  | 2
R.G.-D. du 23 déc 2016 | 2019 | KAYL | Assainissement isolation/fenêtres | Mur extérieur (isolé du côté extérieur) | 341.7 | m² | Standard de performance | 3 | Bonus renouvelable | 0 | Bonus minéral | 0 | 2
R.G.-D. du 23 déc 2016 | 2019 | KAYL | Assainissement isolation/fenêtres | Toiture inclinée | 103 | m² | Standard de performance | 3 | Bonus renouvelable | 0 | Bonus minéral | 0 | 1
R.G.-D. du 23 déc 2016 | 2019 | KEHLEN | Collecteurs thermiques - eau chaude sanitaire | Surface du collecteur | 10.4 | m² | [6 empty] | 2
R.G.-D. du 23 déc 2016 | 2019 | KEHLEN | Pompe à chaleur air/eau (NZEB) | Puissance de l'installation | 13.53 | kW | [6 empty] | 3
R.G.-D. du 23 déc 2016 | 2019 | KEHLEN | Capteur solaire photovoltaïque | Puissance de l'installation | 33.305 | kW | [6 empty] | 3
R.G.-D. du 23 déc 2016 | 2019 | KEHLEN | Logement durable | Surface des pièces habitables chauffées | 208.3 | m² | [6 empty] | 1
R.G.-D. du 23 déc 2016 | 2019 | KEHLEN | Assainissement isolation/fenêtres | Fenêtres et portes-fenêtres | 11.3 | m² | Standard de performance | 1 |  |  |  |  | 1
R.G.-D. du 23 déc 2016 | 2019 | KEHLEN | Assainissement isolation/fenêtres | Fenêtres et portes-fenêtres | 29.02 | m² | Standard de performance | 2 |  |  |  |  | 1
R.G.-D. du 23 déc 2016 | 2019 | KEHLEN | Assainissement isolation/fenêtres | Fenêtres et portes-fenêtres | 31.72 | m² | Standard de performance | 4 |  |  |  |  | 3
R.G.-D. du 23 déc 2016 | 2019 | KEHLEN | Assainissement isolation/fenêtres | Mur extérieur (isolé du côté extérieur) | 48.5 | m² | Standard de performance | 1 | Bonus renouvelable | 1 | Bonus minéral | 0 | 1
R.G.-D. du 23 déc 2016 | 2019 | KEHLEN | Assainissement isolation/fenêtres | Mur extérieur (isolé du côté extérieur) | 43.1 | m² | Standard de performance | 2 | Bonus renouvelable | 0 | Bonus minéral | 1 | 1
R.G.-D. du 23 déc 2016 | 2019 | KEHLEN | Assainissement isolation/fenêtres | Mur extérieur (isolé du côté extérieur) | 182 | m² | Standard de performance | 3 | Bonus renouvelable | 0 | Bonus minéral | 0 | 2
R.G.-D. du 23 déc 2016 | 2019 | KEHLEN | Assainissement isolation/fenêtres | Mur extérieur (isolé du côté extérieur) | 106.8 | m² | Standard de performance | 3 | Bonus renouvelable | 0 | Bonus minéral | 1 | 1
R.G.-D. du 23 déc 2016 | 2019 | KEHLEN | Assainissement isolation/fenêtres | Mur extérieur (isolé du côté extérieur) | 14.65 | m² | Standard de performance | 3 | Bonus renouvelable | 1 | Bonus minéral | 0 | 1
R.G.-D. du 23 déc 2016 | 2019 | KEHLEN | Assainissement isolation/fenêtres | Toiture inclinée | 60.17 | m² | Standard de performance | 2 | Bonus renouvelable | 0 | Bonus minéral | 0 | 1
R.G.-D. du 23 déc 2016 | 2019 | KEHLEN | Assainissement isolation/fenêtres | Toiture inclinée | 63.4 | m² | Standard de performance | 2 | Bonus renouvelable | 1 | Bonus minéral | 0 | 1
R.G.-D. du 23 déc 2016 | 2019 | KEHLEN | Assainissement isolation/fenêtres | Toiture inclinée | 120 | m² | Standard de performance | 4 | Bonus renouvelable | 0 | Bonus minéral | 0 | 1
R.G.-D. du 23 déc 2016 | 2019 | KEHLEN | Assainissement isolation/fenêtres | Toiture inclinée | 212 | m² | Standard de performance | 4 | Bonus renouvelable | 1 | Bonus minéral | 0 | 2
R.G.-D. du 23 déc 2016 | 2019 | KIISCHPELT | Collecteurs thermiques - chauffage et eau chaude | Surface du collecteur | 13.05 | m² | [6 empty] | 1
R.G.-D. du 23 déc 2016 | 2019 | KIISCHPELT | Chaudière à granulés de bois | Puissance de l'installation | 20 | kW | [6 empty] | 1
R.G.-D. du 23 déc 2016 | 2019 | KOERICH | Collecteurs thermiques - eau chaude sanitaire | Surface du collecteur | 4.74 | m² | [6 empty] | 1
R.G.-D. du 23 déc 2016 | 2019 | KOERICH | Capteur solaire photovoltaïque | Puissance de l'installation | 17.1 | kW | [6 empty] | 2
R.G.-D. du 23 déc 2016 | 2019 | KOERICH | Assainissement isolation/fenêtres | Toiture inclinée | 85 | m² | Standard de performance | 3 | Bonus renouvelable | 0 | Bonus minéral | 0 | 1
R.G.-D. du 23 déc 2016 | 2019 | KOPSTAL | Collecteurs thermiques - chauffage et eau chaude | Surface du collecteur | 23.7 | m² | [6 empty] | 2
R.G.-D. du 23 déc 2016 | 2019 | KOPSTAL | Capteur solaire photovoltaïque | Puissance de l'installation | 7.8 | kW | [6 empty] | 1
R.G.-D. du 23 déc 2016 | 2019 | LAC DE LA HAUTE-SURE | Collecteurs thermiques - chauffage et eau chaude | Surface du collecteur | 40.08 | m² | [6 empty] | 4
R.G.-D. du 23 déc 2016 | 2019 | LAC DE LA HAUTE-SURE | Collecteurs thermiques - eau chaude sanitaire | Surface du collecteur | 14.8 | m² | [6 empty] | 3
R.G.-D. du 23 déc 2016 | 2019 | LAC DE LA HAUTE-SURE | Pompe à chaleur à détente directe | Puissance de l'installation | 9.4 | kW | [6 empty] | 1
R.G.-D. du 23 déc 2016 | 2019 | LAC DE LA HAUTE-SURE | Pompe à chaleur géothermique eau glycolée/eau | Puissance de l'installation | 21.72 | kW | [6 empty] | 2
R.G.-D. du 23 déc 2016 | 2019 | LAC DE LA HAUTE-SURE | Chaudière à granulés de bois | Puissance de l'installation | 37.05 | kW | [6 empty] | 2
R.G.-D. du 23 déc 2016 | 2019 | LAC DE LA HAUTE-SURE | Capteur solaire photovoltaïque | Puissance de l'installation | 21.37 | kW | [6 empty] | 3
R.G.-D. du 23 déc 2016 | 2019 | LAC DE LA HAUTE-SURE | Assainissement isolation/fenêtres | Toiture inclinée | 473.54 | m² | Standard de performance | 3 | Bonus renouvelable | 1 | Bonus minéral | 0 | 2
R.G.-D. du 23 déc 2016 | 2019 | LENNINGEN | Capteur solaire photovoltaïque | Puissance de l'installation | 57.6 | kW | [6 empty] | 4
R.G.-D. du 23 déc 2016 | 2019 | LENNINGEN | Assainissement isolation/fenêtres | Fenêtres et portes-fenêtres | 27.5 | m² | Standard de performance | 3 |  |  |  |  | 1
R.G.-D. du 23 déc 2016 | 2019 | LENNINGEN | Assainissement isolation/fenêtres | Toiture inclinée | 175 | m² | Standard de performance | 3 | Bonus renouvelable | 1 | Bonus minéral | 0 | 1
R.G.-D. du 23 déc 2016 | 2019 | LEUDELANGE | Collecteurs thermiques - eau chaude sanitaire | Surface du collecteur | 7.53 | m² | [6 empty] | 1
R.G.-D. du 23 déc 2016 | 2019 | LEUDELANGE | Pompe à chaleur géothermique eau glycolée/eau | Puissance de l'installation | 10.36 | kW | [6 empty] | 1
R.G.-D. du 23 déc 2016 | 2019 | LEUDELANGE | Assainissement isolation/fenêtres | Mur extérieur (isolé du côté extérieur) | 113.4 | m² | Standard de performance | 2 | Bonus renouvelable | 0 | Bonus minéral | 0 | 1
R.G.-D. du 23 déc 2016 | 2019 | LEUDELANGE | Assainissement isolation/fenêtres | Mur extérieur (isolé du côté extérieur) | 130.5 | m² | Standard de performance | 3 | Bonus renouvelable | 0 | Bonus minéral | 0 | 1
R.G.-D. du 23 déc 2016 | 2019 | LEUDELANGE | Assainissement isolation/fenêtres | Toiture inclinée | 130.5 | m² | Standard de performance | 2 | Bonus renouvelable | 0 | Bonus minéral | 0 | 2
R.G.-D. du 23 déc 2016 | 2019 | LINTGEN | Collecteurs thermiques - eau chaude sanitaire | Surface du collecteur | 4.8 | m² | [6 empty] | 1
R.G.-D. du 23 déc 2016 | 2019 | LINTGEN | Pompe à chaleur combinée à un accumulateur de chaleur latente et un collecteur solaire thermique | Puissance de l'installation | 7.64 | kW | [6 empty] | 1
R.G.-D. du 23 déc 2016 | 2019 | LINTGEN | Capteur solaire photovoltaïque | Puissance de l'installation | 20.55 | kW | [6 empty] | 3
R.G.-D. du 23 déc 2016 | 2019 | LORENTZWEILER | Collecteurs thermiques - eau chaude sanitaire | Surface du collecteur | 5.2 | m² | [6 empty] | 1
R.G.-D. du 23 déc 2016 | 2019 | LORENTZWEILER | Ventilation contrôlée avec récupération de chaleur | Nombre d'installations | 1 | # | [6 empty] | 1
R.G.-D. du 23 déc 2016 | 2019 | LORENTZWEILER | Capteur solaire photovoltaïque | Puissance de l'installation | 26.1 | kW | [6 empty] | 2
R.G.-D. du 23 déc 2016 | 2019 | LORENTZWEILER | Assainissement isolation/fenêtres | Dalle inférieure contre zone non chauffée | 28 | m² | Standard de performance | 4 | Bonus renouvelable | 0 | Bonus minéral | 0 | 1
R.G.-D. du 23 déc 2016 | 2019 | LORENTZWEILER | Assainissement isolation/fenêtres | Dalle supérieure contre zone non chauffée | 187.29 | m² | Standard de performance | 4 | Bonus renouvelable | 1 | Bonus minéral | 0 | 2
R.G.-D. du 23 déc 2016 | 2019 | LUXEMBOURG | Collecteurs thermiques - eau chaude sanitaire | Surface du collecteur | 2.51 | m² | [6 empty] | 1
R.G.-D. du 23 déc 2016 | 2019 | LUXEMBOURG | Ventilation contrôlée avec récupération de chaleur | Nombre d'installations | 1 | # | [6 empty] | 1
R.G.-D. du 23 déc 2016 | 2019 | LUXEMBOURG | Capteur solaire photovoltaïque | Puissance de l'installation | 31.82 | kW | [6 empty] | 4
R.G.-D. du 23 déc 2016 | 2019 | LUXEMBOURG | Assainissement isolation/fenêtres | Dalle inférieure contre sol | 33 | m² | Standard de performance | 3 | Bonus renouvelable | 0 | Bonus minéral | 0 | 1
R.G.-D. du 23 déc 2016 | 2019 | LUXEMBOURG | Assainissement isolation/fenêtres | Dalle inférieure contre sol | 11.36 | m² | Standard de performance | 4 | Bonus renouvelable | 0 | Bonus minéral | 0 | 1
R.G.-D. du 23 déc 2016 | 2019 | LUXEMBOURG | Assainissement isolation/fenêtres | Dalle inférieure contre zone non chauffée | 166.77 | m² | Standard de performance | 3 | Bonus renouvelable | 0 | Bonus minéral | 0 | 4
R.G.-D. du 23 déc 2016 | 2019 | LUXEMBOURG | Assainissement isolation/fenêtres | Fenêtres et portes-fenêtres | 53.55 | m² | Standard de performance | 3 |  |  |  |  | 2
R.G.-D. du 23 déc 2016 | 2019 | LUXEMBOURG | Assainissement isolation/fenêtres | Fenêtres et portes-fenêtres | 71.88 | m² | Standard de performance | 4 |  |  |  |  | 5
R.G.-D. du 23 déc 2016 | 2019 | LUXEMBOURG | Assainissement isolation/fenêtres | Mur contre sol | 62 | m² | Standard de performance | 4 | Bonus renouvelable | 0 | Bonus minéral | 0 | 1
R.G.-D. du 23 déc 2016 | 2019 | LUXEMBOURG | Assainissement isolation/fenêtres | Mur contre zone non chauffée | 29.67 | m² | Standard de performance | 3 | Bonus renouvelable | 0 | Bonus minéral | 0 | 2
R.G.-D. du 23 déc 2016 | 2019 | LUXEMBOURG | Assainissement isolation/fenêtres | Mur extérieur (isolé du côté extérieur) | 30.58 | m² | Standard de performance | 1 | Bonus renouvelable | 1 | Bonus minéral | 0 | 1
R.G.-D. du 23 déc 2016 | 2019 | LUXEMBOURG | Assainissement isolation/fenêtres | Mur extérieur (isolé du côté extérieur) | 98 | m² | Standard de performance | 2 | Bonus renouvelable | 0 | Bonus minéral | 1 | 1
R.G.-D. du 23 déc 2016 | 2019 | LUXEMBOURG | Assainissement isolation/fenêtres | Mur extérieur (isolé du côté extérieur) | 83 | m² | Standard de performance | 3 | Bonus renouvelable | 0 | Bonus minéral | 0 | 3
R.G.-D. du 23 déc 2016 | 2019 | LUXEMBOURG | Assainissement isolation/fenêtres | Mur extérieur (isolé du côté extérieur) | 133.6 | m² | Standard de performance | 3 | Bonus renouvelable | 0 | Bonus minéral | 1 | 1
R.G.-D. du 23 déc 2016 | 2019 | LUXEMBOURG | Assainissement isolation/fenêtres | Mur extérieur (isolé du côté extérieur) | 23 | m² | Standard de performance | 3 | Bonus renouvelable | 1 | Bonus minéral | 0 | 1
R.G.-D. du 23 déc 2016 | 2019 | LUXEMBOURG | Assainissement isolation/fenêtres | Toiture inclinée | 220.8 | m² | Standard de performance | 2 | Bonus renouvelable | 1 | Bonus minéral | 0 | 2
R.G.-D. du 23 déc 2016 | 2019 | LUXEMBOURG | Assainissement isolation/fenêtres | Toiture inclinée | 769.1 | m² | Standard de performance | 3 | Bonus renouvelable | 1 | Bonus minéral | 0 | 6
R.G.-D. du 23 déc 2016 | 2019 | LUXEMBOURG | Assainissement isolation/fenêtres | Toiture inclinée | 187.21 | m² | Standard de performance | 4 | Bonus renouvelable | 0 | Bonus minéral | 0 | 2
R.G.-D. du 23 déc 2016 | 2019 | LUXEMBOURG | Assainissement isolation/fenêtres | Toiture inclinée | 553.9 | m² | Standard de performance | 4 | Bonus renouvelable | 1 | Bonus minéral | 0 | 6
R.G.-D. du 23 déc 2016 | 2019 | MAMER | Collecteurs thermiques - eau chaude sanitaire | Surface du collecteur | 5.06 | m² | [6 empty] | 1
R.G.-D. du 23 déc 2016 | 2019 | MAMER | Ventilation contrôlée avec récupération de chaleur | Nombre d'installations | 1 | # | [6 empty] | 1
R.G.-D. du 23 déc 2016 | 2019 | MAMER | Capteur solaire photovoltaïque | Puissance de l'installation | 49.46 | kW | [6 empty] | 5
R.G.-D. du 23 déc 2016 | 2019 | MAMER | Assainissement isolation/fenêtres | Dalle supérieure contre zone non chauffée | 119.71 | m² | Standard de performance | 3 | Bonus renouvelable | 1 | Bonus minéral | 0 | 1
R.G.-D. du 23 déc 2016 | 2019 | MAMER | Assainissement isolation/fenêtres | Fenêtres et portes-fenêtres | 12.9 | m² | Standard de performance | 3 |  |  |  |  | 1
R.G.-D. du 23 déc 2016 | 2019 | MAMER | Assainissement isolation/fenêtres | Fenêtres et portes-fenêtres | 42 | m² | Standard de performance | 4 |  |  |  |  | 1
R.G.-D. du 23 déc 2016 | 2019 | MAMER | Assainissement isolation/fenêtres | Mur extérieur (isolé du côté extérieur) | 32.6 | m² | Standard de performance | 2 | Bonus renouvelable | 1 | Bonus minéral | 0 | 1
R.G.-D. du 23 déc 2016 | 2019 | MAMER | Assainissement isolation/fenêtres | Mur extérieur (isolé du côté extérieur) | 234 | m² | Standard de performance | 3 | Bonus renouvelable | 0 | Bonus minéral | 0 | 2
R.G.-D. du 23 déc 2016 | 2019 | MAMER | Assainissement isolation/fenêtres | Toiture inclinée | 108.8 | m² | Standard de performance | 3 | Bonus renouvelable | 1 | Bonus minéral | 0 | 1
R.G.-D. du 23 déc 2016 | 2019 | MANTERNACH | Collecteurs thermiques - chauffage et eau chaude | Surface du collecteur | 28.44 | m² | [6 empty] | 3
R.G.-D. du 23 déc 2016 | 2019 | MANTERNACH | Chaudière à granulés de bois | Puissance de l'installation | 30 | kW | [6 empty] | 2
R.G.-D. du 23 déc 2016 | 2019 | MANTERNACH | Capteur solaire photovoltaïque | Puissance de l'installation | 45.02 | kW | [6 empty] | 5
R.G.-D. du 23 déc 2016 | 2019 | MANTERNACH | Assainissement isolation/fenêtres | Dalle supérieure contre zone non chauffée | 84.5 | m² | Standard de performance | 3 | Bonus renouvelable | 1 | Bonus minéral | 0 | 1
R.G.-D. du 23 déc 2016 | 2019 | MERSCH | Collecteurs thermiques - eau chaude sanitaire | Surface du collecteur | 9.84 | m² | [6 empty] | 2
R.G.-D. du 23 déc 2016 | 2019 | MERSCH | Ventilation contrôlée avec récupération de chaleur | Nombre d'installations | 1 | # | [6 empty] | 1
R.G.-D. du 23 déc 2016 | 2019 | MERSCH | Capteur solaire photovoltaïque | Puissance de l'installation | 64.84 | kW | [6 empty] | 3
R.G.-D. du 23 déc 2016 | 2019 | MERSCH | Assainissement isolation/fenêtres | Dalle inférieure contre zone non chauffée | 20 | m² | Standard de performance | 1 | Bonus renouvelable | 0 | Bonus minéral | 0 | 1
R.G.-D. du 23 déc 2016 | 2019 | MERSCH | Assainissement isolation/fenêtres | Dalle inférieure contre zone non chauffée | 45 | m² | Standard de performance | 2 | Bonus renouvelable | 0 | Bonus minéral | 0 | 1
R.G.-D. du 23 déc 2016 | 2019 | MERSCH | Assainissement isolation/fenêtres | Dalle inférieure contre zone non chauffée | 78 | m² | Standard de performance | 4 | Bonus renouvelable | 0 | Bonus minéral | 0 | 1
R.G.-D. du 23 déc 2016 | 2019 | MERSCH | Assainissement isolation/fenêtres | Fenêtres et portes-fenêtres | 26.8 | m² | Standard de performance | 3 |  |  |  |  | 2
R.G.-D. du 23 déc 2016 | 2019 | MERSCH | Assainissement isolation/fenêtres | Fenêtres et portes-fenêtres | 48.42 | m² | Standard de performance | 4 |  |  |  |  | 1
R.G.-D. du 23 déc 2016 | 2019 | MERSCH | Assainissement isolation/fenêtres | Mur contre sol | 11 | m² | Standard de performance | 3 | Bonus renouvelable | 0 | Bonus minéral | 0 | 1
R.G.-D. du 23 déc 2016 | 2019 | MERSCH | Assainissement isolation/fenêtres | Mur extérieur (isolé du côté extérieur) | 39.5 | m² | Standard de performance | 1 | Bonus renouvelable | 0 | Bonus minéral | 1 | 1
R.G.-D. du 23 déc 2016 | 2019 | MERSCH | Assainissement isolation/fenêtres | Mur extérieur (isolé du côté extérieur) | 143 | m² | Standard de performance | 3 | Bonus renouvelable | 0 | Bonus minéral | 0 | 1
R.G.-D. du 23 déc 2016 | 2019 | MERSCH | Assainissement isolation/fenêtres | Mur extérieur (isolé du côté intérieur) | 31 | m² | Standard de performance | 3 | Bonus renouvelable | 0 | Bonus minéral | 1 | 1
R.G.-D. du 23 déc 2016 | 2019 | MERSCH | Assainissement isolation/fenêtres | Toiture inclinée | 237 | m² | Standard de performance | 3 | Bonus renouvelable | 1 | Bonus minéral | 0 | 1
R.G.-D. du 23 déc 2016 | 2019 | MERSCH | Assainissement isolation/fenêtres | Toiture inclinée | 497.9 | m² | Standard de performance | 4 | Bonus renouvelable | 1 | Bonus minéral | 0 | 3
R.G.-D. du 23 déc 2016 | 2019 | MERTERT | Chaudière à granulés de bois | Puissance de l'installation | 8 | kW | [6 empty] | 1
R.G.-D. du 23 déc 2016 | 2019 | MERTERT | Chaudière à plaquettes de bois | Puissance de l'installation | 45 | kW | [6 empty] | 1
R.G.-D. du 23 déc 2016 | 2019 | MERTERT | Capteur solaire photovoltaïque | Puissance de l'installation | 3.9 | kW | [6 empty] | 1
R.G.-D. du 23 déc 2016 | 2019 | MERTERT | Assainissement isolation/fenêtres | Toiture inclinée | 98.8 | m² | Standard de performance | 3 | Bonus renouvelable | 1 | Bonus minéral | 0 | 1
R.G.-D. du 23 déc 2016 | 2019 | MERTZIG | Collecteurs thermiques - chauffage et eau chaude | Surface du collecteur | 10.04 | m² | [6 empty] | 1
R.G.-D. du 23 déc 2016 | 2019 | MERTZIG | Collecteurs thermiques - eau chaude sanitaire | Surface du collecteur | 5.1 | m² | [6 empty] | 1
R.G.-D. du 23 déc 2016 | 2019 | MERTZIG | Capteur solaire photovoltaïque | Puissance de l'installation | 54.325 | kW | [6 empty] | 4
R.G.-D. du 23 déc 2016 | 2019 | MERTZIG | Assainissement isolation/fenêtres | Toiture inclinée | 108.75 | m² | Standard de performance | 3 | Bonus renouvelable | 1 | Bonus minéral | 0 | 1
R.G.-D. du 23 déc 2016 | 2019 | MONDERCANGE | Capteur solaire photovoltaïque | Puissance de l'installation | 70.25 | kW | [6 empty] | 7
R.G.-D. du 23 déc 2016 | 2019 | MONDERCANGE | Assainissement isolation/fenêtres | Toiture inclinée | 271 | m² | Standard de performance | 3 | Bonus renouvelable | 1 | Bonus minéral | 0 | 1
R.G.-D. du 23 déc 2016 | 2019 | MONDORF-LES-BAINS | Collecteurs thermiques - eau chaude sanitaire | Surface du collecteur | 7.53 | m² | [6 empty] | 1
R.G.-D. du 23 déc 2016 | 2019 | MONDORF-LES-BAINS | Capteur solaire photovoltaïque | Puissance de l'installation | 76.95 | kW | [6 empty] | 4
R.G.-D. du 23 déc 2016 | 2019 | NIEDERANVEN | Capteur solaire photovoltaïque | Puissance de l'installation | 20.47 | kW | [6 empty] | 2
R.G.-D. du 23 déc 2016 | 2019 | NIEDERANVEN | Assainissement isolation/fenêtres | Fenêtres et portes-fenêtres | 47.39 | m² | Standard de performance | 2 |  |  |  |  | 1
R.G.-D. du 23 déc 2016 | 2019 | NIEDERANVEN | Assainissement isolation/fenêtres | Mur extérieur (isolé du côté extérieur) | 240 | m² | Standard de performance | 2 | Bonus renouvelable | 0 | Bonus minéral | 0 | 1
R.G.-D. du 23 déc 2016 | 2019 | NIEDERANVEN | Assainissement isolation/fenêtres | Mur extérieur (isolé du côté extérieur) | 117 | m² | Standard de performance | 3 | Bonus renouvelable | 0 | Bonus minéral | 0 | 1
R.G.-D. du 23 déc 2016 | 2019 | NIEDERANVEN | Assainissement isolation/fenêtres | Toiture inclinée | 152.2 | m² | Standard de performance | 3 | Bonus renouvelable | 1 | Bonus minéral | 0 | 2
R.G.-D. du 23 déc 2016 | 2019 | NIEDERANVEN | Assainissement isolation/fenêtres | Toiture inclinée | 190 | m² | Standard de performance | 4 | Bonus renouvelable | 0 | Bonus minéral | 0 | 1
R.G.-D. du 23 déc 2016 | 2019 | NOMMERN | Capteur solaire photovoltaïque | Puissance de l'installation | 27 | kW | [6 empty] | 1
R.G.-D. du 23 déc 2016 | 2019 | PARC HOSINGEN | Collecteurs thermiques - chauffage et eau chaude | Surface du collecteur | 10.04 | m² | [6 empty] | 1
R.G.-D. du 23 déc 2016 | 2019 | PARC HOSINGEN | Collecteurs thermiques - eau chaude sanitaire | Surface du collecteur | 14.88 | m² | [6 empty] | 3
R.G.-D. du 23 déc 2016 | 2019 | PARC HOSINGEN | Ventilation contrôlée avec récupération de chaleur | Nombre d'installations | 1 | # | [6 empty] | 1
R.G.-D. du 23 déc 2016 | 2019 | PARC HOSINGEN | Pompe à chaleur géothermique eau glycolée/eau | Puissance de l'installation | 41.39 | kW | [6 empty] | 3
R.G.-D. du 23 déc 2016 | 2019 | PARC HOSINGEN | Chaudière à combustion étagée pour bûches de bois | Puissance de l'installation | 28 | kW | [6 empty] | 1
R.G.-D. du 23 déc 2016 | 2019 | PARC HOSINGEN | Chaudière à plaquettes de bois | Puissance de l'installation | 149.8 | kW | [6 empty] | 2
R.G.-D. du 23 déc 2016 | 2019 | PARC HOSINGEN | Capteur solaire photovoltaïque | Puissance de l'installation | 17.62 | kW | [6 empty] | 2
R.G.-D. du 23 déc 2016 | 2019 | PARC HOSINGEN | Réseau de chaleur (min. 75% énergie renouvelables) | Nombre d'installations | 1 | # | [6 empty] | 1
R.G.-D. du 23 déc 2016 | 2019 | PARC HOSINGEN | Assainissement isolation/fenêtres | Dalle inférieure contre zone non chauffée | 204 | m² | Standard de performance | 2 | Bonus renouvelable | 0 | Bonus minéral | 0 | 1
R.G.-D. du 23 déc 2016 | 2019 | PARC HOSINGEN | Assainissement isolation/fenêtres | Fenêtres et portes-fenêtres | 36 | m² | Standard de performance | 1 |  |  |  |  | 1
R.G.-D. du 23 déc 2016 | 2019 | PARC HOSINGEN | Assainissement isolation/fenêtres | Mur extérieur (isolé du côté extérieur) | 137 | m² | Standard de performance | 1 | Bonus renouvelable | 1 | Bonus minéral | 0 | 1
R.G.-D. du 23 déc 2016 | 2019 | PARC HOSINGEN | Assainissement isolation/fenêtres | Toiture inclinée | 270 | m² | Standard de performance | 3 | Bonus renouvelable | 1 | Bonus minéral | 0 | 1
R.G.-D. du 23 déc 2016 | 2019 | PETANGE | Collecteurs thermiques - eau chaude sanitaire | Surface du collecteur | 14.96 | m² | [6 empty] | 3
R.G.-D. du 23 déc 2016 | 2019 | PETANGE | Pompe à chaleur air/eau (NZEB) | Puissance de l'installation | 4.51 | kW | [6 empty] | 1
R.G.-D. du 23 déc 2016 | 2019 | PETANGE | Capteur solaire photovoltaïque | Puissance de l'installation | 6.7 | kW | [6 empty] | 1
R.G.-D. du 23 déc 2016 | 2019 | PETANGE | Assainissement isolation/fenêtres | Dalle inférieure contre sol | 25 | m² | Standard de performance | 3 | Bonus renouvelable | 0 | Bonus minéral | 0 | 1
R.G.-D. du 23 déc 2016 | 2019 | PETANGE | Assainissement isolation/fenêtres | Mur extérieur (isolé du côté extérieur) | 59.82 | m² | Standard de performance | 3 | Bonus renouvelable | 0 | Bonus minéral | 0 | 1
R.G.-D. du 23 déc 2016 | 2019 | PETANGE | Assainissement isolation/fenêtres | Toiture inclinée | 28.8 | m² | Standard de performance | 4 | Bonus renouvelable | 0 | Bonus minéral | 0 | 1
R.G.-D. du 23 déc 2016 | 2019 | PREIZERDAUL | Collecteurs thermiques - chauffage et eau chaude | Surface du collecteur | 10.04 | m² | [6 empty] | 1
R.G.-D. du 23 déc 2016 | 2019 | PREIZERDAUL | Chaudière à combustion étagée pour bûches de bois | Puissance de l'installation | 40 | kW | [6 empty] | 2
R.G.-D. du 23 déc 2016 | 2019 | PREIZERDAUL | Chaudière à granulés de bois | Puissance de l'installation | 19 | kW | [6 empty] | 1
R.G.-D. du 23 déc 2016 | 2019 | PREIZERDAUL | Capteur solaire photovoltaïque | Puissance de l'installation | 17.1 | kW | [6 empty] | 1
R.G.-D. du 23 déc 2016 | 2019 | PREIZERDAUL | Assainissement isolation/fenêtres | Toiture inclinée | 83.6 | m² | Standard de performance | 3 | Bonus renouvelable | 1 | Bonus minéral | 0 | 1
R.G.-D. du 23 déc 2016 | 2019 | PUTSCHEID | Collecteurs thermiques - chauffage et eau chaude | Surface du collecteur | 13.83 | m² | [6 empty] | 1
R.G.-D. du 23 déc 2016 | 2019 | PUTSCHEID | Collecteurs thermiques - eau chaude sanitaire | Surface du collecteur | 5.02 | m² | [6 empty] | 1
R.G.-D. du 23 déc 2016 | 2019 | PUTSCHEID | Pompe à chaleur géothermique eau glycolée/eau | Puissance de l'installation | 8.1 | kW | [6 empty] | 1
R.G.-D. du 23 déc 2016 | 2019 | PUTSCHEID | Chaudière à granulés de bois | Puissance de l'installation | 20 | kW | [6 empty] | 1
R.G.-D. du 23 déc 2016 | 2019 | PUTSCHEID | Assainissement isolation/fenêtres | Fenêtres et portes-fenêtres | 16.48 | m² | Standard de performance | 1 |  |  |  |  | 1
R.G.-D. du 23 déc 2016 | 2019 | PUTSCHEID | Assainissement isolation/fenêtres | Mur extérieur (isolé du côté extérieur) | 182.45 | m² | Standard de performance | 4 | Bonus renouvelable | 0 | Bonus minéral | 1 | 1
R.G.-D. du 23 déc 2016 | 2019 | RAMBROUCH | Collecteurs thermiques - chauffage et eau chaude | Surface du collecteur | 35.88 | m² | [6 empty] | 2
R.G.-D. du 23 déc 2016 | 2019 | RAMBROUCH | Collecteurs thermiques - eau chaude sanitaire | Surface du collecteur | 18.85 | m² | [6 empty] | 4
R.G.-D. du 23 déc 2016 | 2019 | RAMBROUCH | Chaudière à granulés de bois | Puissance de l'installation | 95 | kW | [6 empty] | 2
R.G.-D. du 23 déc 2016 | 2019 | RAMBROUCH | Capteur solaire photovoltaïque | Puissance de l'installation | 106.21 | kW | [6 empty] | 6
R.G.-D. du 23 déc 2016 | 2019 | RAMBROUCH | Assainissement isolation/fenêtres | Dalle inférieure contre extérieur | 30 | m² | Standard de performance | 4 | Bonus renouvelable | 0 | Bonus minéral | 0 | 1
R.G.-D. du 23 déc 2016 | 2019 | RAMBROUCH | Assainissement isolation/fenêtres | Dalle inférieure contre sol | 78.51 | m² | Standard de performance | 1 | Bonus renouvelable | 0 | Bonus minéral | 0 | 1
R.G.-D. du 23 déc 2016 | 2019 | RAMBROUCH | Assainissement isolation/fenêtres | Dalle inférieure contre zone non chauffée | 44.4 | m² | Standard de performance | 1 | Bonus renouvelable | 0 | Bonus minéral | 0 | 1
R.G.-D. du 23 déc 2016 | 2019 | RAMBROUCH | Assainissement isolation/fenêtres | Dalle supérieure contre zone non chauffée | 16 | m² | Standard de performance | 2 | Bonus renouvelable | 1 | Bonus minéral | 0 | 1
R.G.-D. du 23 déc 2016 | 2019 | RAMBROUCH | Assainissement isolation/fenêtres | Fenêtres et portes-fenêtres | 24.4 | m² | Standard de performance | 4 |  |  |  |  | 1
R.G.-D. du 23 déc 2016 | 2019 | RAMBROUCH | Assainissement isolation/fenêtres | Mur contre sol | 42 | m² | Standard de performance | 4 | Bonus renouvelable | 0 | Bonus minéral | 0 | 1
R.G.-D. du 23 déc 2016 | 2019 | RAMBROUCH | Assainissement isolation/fenêtres | Mur contre zone non chauffée | 104 | m² | Standard de performance | 3 | Bonus renouvelable | 0 | Bonus minéral | 0 | 1
R.G.-D. du 23 déc 2016 | 2019 | RAMBROUCH | Assainissement isolation/fenêtres | Mur extérieur (isolé du côté extérieur) | 163 | m² | Standard de performance | 3 | Bonus renouvelable | 0 | Bonus minéral | 0 | 1
R.G.-D. du 23 déc 2016 | 2019 | RAMBROUCH | Assainissement isolation/fenêtres | Toiture inclinée | 420 | m² | Standard de performance | 4 | Bonus renouvelable | 1 | Bonus minéral | 0 | 2
R.G.-D. du 23 déc 2016 | 2019 | RECKANGE-SUR-MESS | Collecteurs thermiques - chauffage et eau chaude | Surface du collecteur | 47.4 | m² | [6 empty] | 5
R.G.-D. du 23 déc 2016 | 2019 | RECKANGE-SUR-MESS | Collecteurs thermiques - eau chaude sanitaire | Surface du collecteur | 12.13 | m² | [6 empty] | 2
R.G.-D. du 23 déc 2016 | 2019 | RECKANGE-SUR-MESS | Capteur solaire photovoltaïque | Puissance de l'installation | 43.403 | kW | [6 empty] | 4
R.G.-D. du 23 déc 2016 | 2019 | REDANGE-SUR-ATTERT | Collecteurs thermiques - chauffage et eau chaude | Surface du collecteur | 9.48 | m² | [6 empty] | 1
R.G.-D. du 23 déc 2016 | 2019 | REDANGE-SUR-ATTERT | Pompe à chaleur géothermique eau glycolée/eau | Puissance de l'installation | 15.54 | kW | [6 empty] | 2
R.G.-D. du 23 déc 2016 | 2019 | REDANGE-SUR-ATTERT | Chaudière à granulés de bois | Puissance de l'installation | 41.9 | kW | [6 empty] | 3
R.G.-D. du 23 déc 2016 | 2019 | REDANGE-SUR-ATTERT | Capteur solaire photovoltaïque | Puissance de l'installation | 113.095 | kW | [6 empty] | 8
R.G.-D. du 23 déc 2016 | 2019 | REDANGE-SUR-ATTERT | Assainissement isolation/fenêtres | Dalle inférieure contre extérieur | 21.5 | m² | Standard de performance | 4 | Bonus renouvelable | 0 | Bonus minéral | 0 | 1
R.G.-D. du 23 déc 2016 | 2019 | REDANGE-SUR-ATTERT | Assainissement isolation/fenêtres | Fenêtres et portes-fenêtres | 18.4 | m² | Standard de performance | 3 |  |  |  |  | 1
R.G.-D. du 23 déc 2016 | 2019 | REDANGE-SUR-ATTERT | Assainissement isolation/fenêtres | Fenêtres et portes-fenêtres | 49.58 | m² | Standard de performance | 4 |  |  |  |  | 2
R.G.-D. du 23 déc 2016 | 2019 | REDANGE-SUR-ATTERT | Assainissement isolation/fenêtres | Mur extérieur (isolé du côté extérieur) | 132.4 | m² | Standard de performance | 2 | Bonus renouvelable | 0 | Bonus minéral | 1 | 1
R.G.-D. du 23 déc 2016 | 2019 | REDANGE-SUR-ATTERT | Assainissement isolation/fenêtres | Mur extérieur (isolé du côté extérieur) | 21.8 | m² | Standard de performance | 3 | Bonus renouvelable | 0 | Bonus minéral | 1 | 1
R.G.-D. du 23 déc 2016 | 2019 | REDANGE-SUR-ATTERT | Assainissement isolation/fenêtres | Mur extérieur (isolé du côté extérieur) | 38.4 | m² | Standard de performance | 3 | Bonus renouvelable | 1 | Bonus minéral | 0 | 1
R.G.-D. du 23 déc 2016 | 2019 | REDANGE-SUR-ATTERT | Assainissement isolation/fenêtres | Toiture inclinée | 594 | m² | Standard de performance | 4 | Bonus renouvelable | 1 | Bonus minéral | 0 | 3
R.G.-D. du 23 déc 2016 | 2019 | REISDORF | Collecteurs thermiques - eau chaude sanitaire | Surface du collecteur | 5.1 | m² | [6 empty] | 1
R.G.-D. du 23 déc 2016 | 2019 | REISDORF | Capteur solaire photovoltaïque | Puissance de l'installation | 8.55 | kW | [6 empty] | 1
R.G.-D. du 23 déc 2016 | 2019 | REISDORF | Assainissement isolation/fenêtres | Dalle inférieure contre sol | 44.3 | m² | Standard de performance | 4 | Bonus renouvelable | 0 | Bonus minéral | 0 | 1
R.G.-D. du 23 déc 2016 | 2019 | REISDORF | Assainissement isolation/fenêtres | Toiture inclinée | 102.8 | m² | Standard de performance | 4 | Bonus renouvelable | 1 | Bonus minéral | 0 | 1
R.G.-D. du 23 déc 2016 | 2019 | REMICH | Collecteurs thermiques - chauffage et eau chaude | Surface du collecteur | 14.02 | m² | [6 empty] | 1
R.G.-D. du 23 déc 2016 | 2019 | REMICH | Collecteurs thermiques - eau chaude sanitaire | Surface du collecteur | 4.74 | m² | [6 empty] | 1
R.G.-D. du 23 déc 2016 | 2019 | ROESER | Collecteurs thermiques - chauffage et eau chaude | Surface du collecteur | 35.55 | m² | [6 empty] | 3
R.G.-D. du 23 déc 2016 | 2019 | ROESER | Capteur solaire photovoltaïque | Puissance de l'installation | 22.5 | kW | [6 empty] | 1
R.G.-D. du 23 déc 2016 | 2019 | ROESER | Assainissement isolation/fenêtres | Mur extérieur (isolé du côté extérieur) | 177 | m² | Standard de performance | 2 | Bonus renouvelable | 0 | Bonus minéral | 0 | 1
R.G.-D. du 23 déc 2016 | 2019 | ROESER | Assainissement isolation/fenêtres | Mur extérieur (isolé du côté extérieur) | 73.1 | m² | Standard de performance | 2 | Bonus renouvelable | 1 | Bonus minéral | 0 | 1
R.G.-D. du 23 déc 2016 | 2019 | ROESER | Assainissement isolation/fenêtres | Toiture inclinée | 236 | m² | Standard de performance | 2 | Bonus renouvelable | 0 | Bonus minéral | 0 | 2
R.G.-D. du 23 déc 2016 | 2019 | ROESER | Assainissement isolation/fenêtres | Toiture inclinée | 193.1 | m² | Standard de performance | 3 | Bonus renouvelable | 1 | Bonus minéral | 0 | 1
R.G.-D. du 23 déc 2016 | 2019 | ROSPORT-MOMPACH | Capteur solaire photovoltaïque | Puissance de l'installation | 147.82 | kW | [6 empty] | 11
R.G.-D. du 23 déc 2016 | 2019 | ROSPORT-MOMPACH | Assainissement isolation/fenêtres | Dalle inférieure contre sol | 184 | m² | Standard de performance | 4 | Bonus renouvelable | 0 | Bonus minéral | 0 | 1
R.G.-D. du 23 déc 2016 | 2019 | ROSPORT-MOMPACH | Assainissement isolation/fenêtres | Fenêtres et portes-fenêtres | 37.5 | m² | Standard de performance | 3 |  |  |  |  | 1
R.G.-D. du 23 déc 2016 | 2019 | ROSPORT-MOMPACH | Assainissement isolation/fenêtres | Mur extérieur (isolé du côté extérieur) | 240 | m² | Standard de performance | 2 | Bonus renouvelable | 0 | Bonus minéral | 0 | 1
R.G.-D. du 23 déc 2016 | 2019 | ROSPORT-MOMPACH | Assainissement isolation/fenêtres | Toiture inclinée | 180 | m² | Standard de performance | 2 | Bonus renouvelable | 0 | Bonus minéral | 0 | 1
R.G.-D. du 23 déc 2016 | 2019 | ROSPORT-MOMPACH | Assainissement isolation/fenêtres | Toiture inclinée | 184.43 | m² | Standard de performance | 3 | Bonus renouvelable | 1 | Bonus minéral | 0 | 1
R.G.-D. du 23 déc 2016 | 2019 | SAEUL | Collecteurs thermiques - chauffage et eau chaude | Surface du collecteur | 28.44 | m² | [6 empty] | 3
R.G.-D. du 23 déc 2016 | 2019 | SAEUL | Capteur solaire photovoltaïque | Puissance de l'installation | 7.44 | kW | [6 empty] | 1
R.G.-D. du 23 déc 2016 | 2019 | SAEUL | Assainissement isolation/fenêtres | Toiture inclinée | 55.2 | m² | Standard de performance | 3 | Bonus renouvelable | 1 | Bonus minéral | 0 | 1
R.G.-D. du 23 déc 2016 | 2019 | SANDWEILER | Capteur solaire photovoltaïque | Puissance de l'installation | 30.1 | kW | [6 empty] | 3
R.G.-D. du 23 déc 2016 | 2019 | SANDWEILER | Assainissement isolation/fenêtres | Fenêtres et portes-fenêtres | 6.59 | m² | Standard de performance | 2 |  |  |  |  | 1
R.G.-D. du 23 déc 2016 | 2019 | SANDWEILER | Assainissement isolation/fenêtres | Mur extérieur (isolé du côté intérieur) | 14.4 | m² | Standard de performance | 1 | Bonus renouvelable | 0 | Bonus minéral | 0 | 2
R.G.-D. du 23 déc 2016 | 2019 | SANDWEILER | Assainissement isolation/fenêtres | Toiture inclinée | 86.1 | m² | Standard de performance | 3 | Bonus renouvelable | 0 | Bonus minéral | 0 | 3
R.G.-D. du 23 déc 2016 | 2019 | SANEM | Collecteurs thermiques - chauffage et eau chaude | Surface du collecteur | 51.24 | m² | [6 empty] | 7
R.G.-D. du 23 déc 2016 | 2019 | SANEM | Collecteurs thermiques - eau chaude sanitaire | Surface du collecteur | 3.66 | m² | [6 empty] | 1
R.G.-D. du 23 déc 2016 | 2019 | SANEM | Capteur solaire photovoltaïque | Puissance de l'installation | 78.385 | kW | [6 empty] | 7
R.G.-D. du 23 déc 2016 | 2019 | SANEM | Assainissement isolation/fenêtres | Mur extérieur (isolé du côté intérieur) | 13.3 | m² | Standard de performance | 2 | Bonus renouvelable | 1 | Bonus minéral | 0 | 1
R.G.-D. du 23 déc 2016 | 2019 | SANEM | Assainissement isolation/fenêtres | Toiture inclinée | 80 | m² | Standard de performance | 2 | Bonus renouvelable | 1 | Bonus minéral | 0 | 2
R.G.-D. du 23 déc 2016 | 2019 | SANEM | Assainissement isolation/fenêtres | Toiture inclinée | 78.3 | m² | Standard de performance | 4 | Bonus renouvelable | 1 | Bonus minéral | 0 | 1
R.G.-D. du 23 déc 2016 | 2019 | SCHENGEN | Collecteurs thermiques - eau chaude sanitaire | Surface du collecteur | 9.72 | m² | [6 empty] | 2
R.G.-D. du 23 déc 2016 | 2019 | SCHENGEN | Appareil compact air/eau (NZEB) comprenant la ventilation mécanique contrôlée avec récupération de chaleur et la pompe à chaleur air rejeté/eau | Puissance de l'installation | 5.16 | kW | [6 empty] | 1
R.G.-D. du 23 déc 2016 | 2019 | SCHENGEN | Pompe à chaleur géothermique eau glycolée/eau | Puissance de l'installation | 10.2 | kW | [6 empty] | 1
R.G.-D. du 23 déc 2016 | 2019 | SCHENGEN | Capteur solaire photovoltaïque | Puissance de l'installation | 21.23 | kW | [6 empty] | 3
R.G.-D. du 23 déc 2016 | 2019 | SCHENGEN | Assainissement isolation/fenêtres | Toiture inclinée | 96.5 | m² | Standard de performance | 4 | Bonus renouvelable | 1 | Bonus minéral | 0 | 1
R.G.-D. du 23 déc 2016 | 2019 | SCHIEREN | Collecteurs thermiques - eau chaude sanitaire | Surface du collecteur | 7.53 | m² | [6 empty] | 1
R.G.-D. du 23 déc 2016 | 2019 | SCHIFFLANGE | Collecteurs thermiques - eau chaude sanitaire | Surface du collecteur | 5.02 | m² | [6 empty] | 1
R.G.-D. du 23 déc 2016 | 2019 | SCHIFFLANGE | Assainissement isolation/fenêtres | Dalle inférieure contre zone non chauffée | 29.1 | m² | Standard de performance | 4 | Bonus renouvelable | 0 | Bonus minéral | 0 | 1
R.G.-D. du 23 déc 2016 | 2019 | SCHIFFLANGE | Assainissement isolation/fenêtres | Fenêtres et portes-fenêtres | 10.72 | m² | Standard de performance | 2 |  |  |  |  | 1
R.G.-D. du 23 déc 2016 | 2019 | SCHIFFLANGE | Assainissement isolation/fenêtres | Fenêtres et portes-fenêtres | 33 | m² | Standard de performance | 3 |  |  |  |  | 1
R.G.-D. du 23 déc 2016 | 2019 | SCHIFFLANGE | Assainissement isolation/fenêtres | Mur extérieur (isolé du côté extérieur) | 44.96 | m² | Standard de performance | 1 | Bonus renouvelable | 0 | Bonus minéral | 1 | 1
R.G.-D. du 23 déc 2016 | 2019 | SCHIFFLANGE | Assainissement isolation/fenêtres | Toiture inclinée | 27.82 | m² | Standard de performance | 2 | Bonus renouvelable | 0 | Bonus minéral | 0 | 2
R.G.-D. du 23 déc 2016 | 2019 | SCHIFFLANGE | Assainissement isolation/fenêtres | Toiture inclinée | 99.74 | m² | Standard de performance | 3 | Bonus renouvelable | 1 | Bonus minéral | 0 | 1
R.G.-D. du 23 déc 2016 | 2019 | SCHUTTRANGE | Collecteurs thermiques - chauffage et eau chaude | Surface du collecteur | 10.12 | m² | [6 empty] | 1
R.G.-D. du 23 déc 2016 | 2019 | SCHUTTRANGE | Capteur solaire photovoltaïque | Puissance de l'installation | 34.21 | kW | [6 empty] | 2
R.G.-D. du 23 déc 2016 | 2019 | SCHUTTRANGE | Assainissement isolation/fenêtres | Dalle inférieure contre zone non chauffée | 60 | m² | Standard de performance | 4 | Bonus renouvelable | 0 | Bonus minéral | 0 | 1
R.G.-D. du 23 déc 2016 | 2019 | SCHUTTRANGE | Assainissement isolation/fenêtres | Dalle supérieure contre zone non chauffée | 153 | m² | Standard de performance | 2 | Bonus renouvelable | 0 | Bonus minéral | 0 | 1
R.G.-D. du 23 déc 2016 | 2019 | SCHUTTRANGE | Assainissement isolation/fenêtres | Dalle supérieure contre zone non chauffée | 82.5 | m² | Standard de performance | 4 | Bonus renouvelable | 1 | Bonus minéral | 0 | 1
R.G.-D. du 23 déc 2016 | 2019 | SCHUTTRANGE | Assainissement isolation/fenêtres | Toiture inclinée | 66.7 | m² | Standard de performance | 4 | Bonus renouvelable | 1 | Bonus minéral | 0 | 1
R.G.-D. du 23 déc 2016 | 2019 | STADTBREDIMUS | Collecteurs thermiques - eau chaude sanitaire | Surface du collecteur | 2.87 | m² | [6 empty] | 1
R.G.-D. du 23 déc 2016 | 2019 | STADTBREDIMUS | Capteur solaire photovoltaïque | Puissance de l'installation | 59.105 | kW | [6 empty] | 4
R.G.-D. du 23 déc 2016 | 2019 | STEINFORT | Collecteurs thermiques - chauffage et eau chaude | Surface du collecteur | 15.66 | m² | [6 empty] | 1
R.G.-D. du 23 déc 2016 | 2019 | STEINFORT | Collecteurs thermiques - eau chaude sanitaire | Surface du collecteur | 46.26 | m² | [6 empty] | 9
R.G.-D. du 23 déc 2016 | 2019 | STEINFORT | Pompe à chaleur air/eau (NZEB) | Puissance de l'installation | 16.5 | kW | [6 empty] | 2
R.G.-D. du 23 déc 2016 | 2019 | STEINFORT | Chaudière à granulés de bois | Puissance de l'installation | 19 | kW | [6 empty] | 1
R.G.-D. du 23 déc 2016 | 2019 | STEINFORT | Capteur solaire photovoltaïque | Puissance de l'installation | 36.92 | kW | [6 empty] | 4
R.G.-D. du 23 déc 2016 | 2019 | STEINSEL | Collecteurs thermiques - chauffage et eau chaude | Surface du collecteur | 11.88 | m² | [6 empty] | 1
R.G.-D. du 23 déc 2016 | 2019 | STEINSEL | Collecteurs thermiques - eau chaude sanitaire | Surface du collecteur | 4.61 | m² | [6 empty] | 1
R.G.-D. du 23 déc 2016 | 2019 | STEINSEL | Capteur solaire photovoltaïque | Puissance de l'installation | 8.06 | kW | [6 empty] | 1
R.G.-D. du 23 déc 2016 | 2019 | STRASSEN | Collecteurs thermiques - eau chaude sanitaire | Surface du collecteur | 4.62 | m² | [6 empty] | 1
R.G.-D. du 23 déc 2016 | 2019 | STRASSEN | Capteur solaire photovoltaïque | Puissance de l'installation | 13.76 | kW | [6 empty] | 1
R.G.-D. du 23 déc 2016 | 2019 | STRASSEN | Assainissement isolation/fenêtres | Fenêtres et portes-fenêtres | 30.2 | m² | Standard de performance | 3 |  |  |  |  | 2
R.G.-D. du 23 déc 2016 | 2019 | STRASSEN | Assainissement isolation/fenêtres | Mur contre sol | 39.5 | m² | Standard de performance | 4 | Bonus renouvelable | 0 | Bonus minéral | 0 | 1
R.G.-D. du 23 déc 2016 | 2019 | STRASSEN | Assainissement isolation/fenêtres | Mur extérieur (isolé du côté extérieur) | 27.5 | m² | Standard de performance | 2 | Bonus renouvelable | 0 | Bonus minéral | 0 | 1
R.G.-D. du 23 déc 2016 | 2019 | STRASSEN | Assainissement isolation/fenêtres | Mur extérieur (isolé du côté extérieur) | 23.6 | m² | Standard de performance | 2 | Bonus renouvelable | 1 | Bonus minéral | 0 | 1
R.G.-D. du 23 déc 2016 | 2019 | STRASSEN | Assainissement isolation/fenêtres | Toiture inclinée | 131.7 | m² | Standard de performance | 3 | Bonus renouvelable | 0 | Bonus minéral | 0 | 1
R.G.-D. du 23 déc 2016 | 2019 | STRASSEN | Assainissement isolation/fenêtres | Toiture inclinée | 129.7 | m² | Standard de performance | 3 | Bonus renouvelable | 1 | Bonus minéral | 0 | 1
R.G.-D. du 23 déc 2016 | 2019 | STRASSEN | Assainissement isolation/fenêtres | Toiture inclinée | 98.83 | m² | Standard de performance | 4 | Bonus renouvelable | 1 | Bonus minéral | 0 | 1
R.G.-D. du 23 déc 2016 | 2019 | TANDEL | Collecteurs thermiques - eau chaude sanitaire | Surface du collecteur | 5.2 | m² | [6 empty] | 1
R.G.-D. du 23 déc 2016 | 2019 | TANDEL | Chaudière à combustion étagée pour bûches de bois | Puissance de l'installation | 22 | kW | [6 empty] | 1
R.G.-D. du 23 déc 2016 | 2019 | TANDEL | Capteur solaire photovoltaïque | Puissance de l'installation | 23.11 | kW | [6 empty] | 2
R.G.-D. du 23 déc 2016 | 2019 | TROISVIERGES | Collecteurs thermiques - eau chaude sanitaire | Surface du collecteur | 5.02 | m² | [6 empty] | 1
R.G.-D. du 23 déc 2016 | 2019 | TROISVIERGES | Pompe à chaleur géothermique eau glycolée/eau | Puissance de l'installation | 10.31 | kW | [6 empty] | 1
R.G.-D. du 23 déc 2016 | 2019 | TROISVIERGES | Capteur solaire photovoltaïque | Puissance de l'installation | 19.8 | kW | [6 empty] | 1
R.G.-D. du 23 déc 2016 | 2019 | TROISVIERGES | Assainissement isolation/fenêtres | Dalle inférieure contre sol | 78 | m² | Standard de performance | 4 | Bonus renouvelable | 0 | Bonus minéral | 0 | 1
R.G.-D. du 23 déc 2016 | 2019 | TROISVIERGES | Assainissement isolation/fenêtres | Fenêtres et portes-fenêtres | 25.3 | m² | Standard de performance | 4 |  |  |  |  | 1
R.G.-D. du 23 déc 2016 | 2019 | TROISVIERGES | Assainissement isolation/fenêtres | Mur extérieur (isolé du côté extérieur) | 139 | m² | Standard de performance | 3 | Bonus renouvelable | 0 | Bonus minéral | 0 | 1
R.G.-D. du 23 déc 2016 | 2019 | TROISVIERGES | Assainissement isolation/fenêtres | Mur extérieur (isolé du côté extérieur) | 179.28 | m² | Standard de performance | 3 | Bonus renouvelable | 0 | Bonus minéral | 1 | 1
R.G.-D. du 23 déc 2016 | 2019 | TROISVIERGES | Assainissement isolation/fenêtres | Mur extérieur (isolé du côté extérieur) | 23 | m² | Standard de performance | 4 | Bonus renouvelable | 0 | Bonus minéral | 0 | 1
R.G.-D. du 23 déc 2016 | 2019 | TROISVIERGES | Assainissement isolation/fenêtres | Mur extérieur (isolé du côté intérieur) | 108 | m² | Standard de performance | 4 | Bonus renouvelable | 0 | Bonus minéral | 0 | 1
R.G.-D. du 23 déc 2016 | 2019 | TROISVIERGES | Assainissement isolation/fenêtres | Toiture inclinée | 113 | m² | Standard de performance | 3 | Bonus renouvelable | 1 | Bonus minéral | 0 | 1
R.G.-D. du 23 déc 2016 | 2019 | TROISVIERGES | Assainissement isolation/fenêtres | Toiture inclinée | 179.88 | m² | Standard de performance | 4 | Bonus renouvelable | 1 | Bonus minéral | 0 | 2
R.G.-D. du 23 déc 2016 | 2019 | USELDANGE | Collecteurs thermiques - chauffage et eau chaude | Surface du collecteur | 9.48 | m² | [6 empty] | 1
R.G.-D. du 23 déc 2016 | 2019 | USELDANGE | Collecteurs thermiques - eau chaude sanitaire | Surface du collecteur | 4.55 | m² | [6 empty] | 1
R.G.-D. du 23 déc 2016 | 2019 | USELDANGE | Capteur solaire photovoltaïque | Puissance de l'installation | 125.555 | kW | [6 empty] | 7
R.G.-D. du 23 déc 2016 | 2019 | USELDANGE | Assainissement isolation/fenêtres | Toiture inclinée | 180.3 | m² | Standard de performance | 3 | Bonus renouvelable | 1 | Bonus minéral | 0 | 1
R.G.-D. du 23 déc 2016 | 2019 | USELDANGE | Assainissement isolation/fenêtres | Toiture inclinée | 90.1 | m² | Standard de performance | 4 | Bonus renouvelable | 1 | Bonus minéral | 0 | 1
R.G.-D. du 23 déc 2016 | 2019 | VALLEE DE L'ERNZ | Pompe à chaleur géothermique eau glycolée/eau | Puissance de l'installation | 8.5 | kW | [6 empty] | 1
R.G.-D. du 23 déc 2016 | 2019 | VALLEE DE L'ERNZ | Chaudière à granulés de bois | Puissance de l'installation | 12 | kW | [6 empty] | 1
R.G.-D. du 23 déc 2016 | 2019 | VALLEE DE L'ERNZ | Capteur solaire photovoltaïque | Puissance de l'installation | 14.75 | kW | [6 empty] | 1
R.G.-D. du 23 déc 2016 | 2019 | VIANDEN | Pompe à chaleur géothermique eau glycolée/eau | Puissance de l'installation | 11.2 | kW | [6 empty] | 1
R.G.-D. du 23 déc 2016 | 2019 | VICHTEN | Capteur solaire photovoltaïque | Puissance de l'installation | 8.06 | kW | [6 empty] | 1
R.G.-D. du 23 déc 2016 | 2019 | VICHTEN | Assainissement isolation/fenêtres | Toiture inclinée | 245 | m² | Standard de performance | 3 | Bonus renouvelable | 1 | Bonus minéral | 0 | 1
R.G.-D. du 23 déc 2016 | 2019 | WAHL | Pompe à chaleur géothermique eau glycolée/eau | Puissance de l'installation | 8.1 | kW | [6 empty] | 1
R.G.-D. du 23 déc 2016 | 2019 | WAHL | Capteur solaire photovoltaïque | Puissance de l'installation | 40.555 | kW | [6 empty] | 4
R.G.-D. du 23 déc 2016 | 2019 | WAHL | Assainissement isolation/fenêtres | Fenêtres et portes-fenêtres | 21.9 | m² | Standard de performance | 4 |  |  |  |  | 1
R.G.-D. du 23 déc 2016 | 2019 | WAHL | Assainissement isolation/fenêtres | Mur contre zone non chauffée | 37.83 | m² | Standard de performance | 3 | Bonus renouvelable | 1 | Bonus minéral | 0 | 1
R.G.-D. du 23 déc 2016 | 2019 | WAHL | Assainissement isolation/fenêtres | Mur extérieur (isolé du côté extérieur) | 54.36 | m² | Standard de performance | 2 | Bonus renouvelable | 1 | Bonus minéral | 0 | 1
R.G.-D. du 23 déc 2016 | 2019 | WAHL | Assainissement isolation/fenêtres | Mur extérieur (isolé du côté extérieur) | 69.5 | m² | Standard de performance | 3 | Bonus renouvelable | 0 | Bonus minéral | 0 | 2
R.G.-D. du 23 déc 2016 | 2019 | WAHL | Assainissement isolation/fenêtres | Mur extérieur (isolé du côté intérieur) | 7.88 | m² | Standard de performance | 4 | Bonus renouvelable | 0 | Bonus minéral | 0 | 1
R.G.-D. du 23 déc 2016 | 2019 | WAHL | Assainissement isolation/fenêtres | Toiture inclinée | 160.29 | m² | Standard de performance | 2 | Bonus renouvelable | 1 | Bonus minéral | 0 | 4
R.G.-D. du 23 déc 2016 | 2019 | WAHL | Assainissement isolation/fenêtres | Toiture inclinée | 171 | m² | Standard de performance | 3 | Bonus renouvelable | 1 | Bonus minéral | 0 | 1
R.G.-D. du 23 déc 2016 | 2019 | WALDBILLIG | Capteur solaire photovoltaïque | Puissance de l'installation | 13.2 | kW | [6 empty] | 1
R.G.-D. du 23 déc 2016 | 2019 | WALDBILLIG | Assainissement isolation/fenêtres | Fenêtres et portes-fenêtres | 6.3 | m² | Standard de performance | 2 |  |  |  |  | 1
R.G.-D. du 23 déc 2016 | 2019 | WALDBILLIG | Assainissement isolation/fenêtres | Toiture inclinée | 195 | m² | Standard de performance | 2 | Bonus renouvelable | 1 | Bonus minéral | 0 | 1
R.G.-D. du 23 déc 2016 | 2019 | WALDBILLIG | Assainissement isolation/fenêtres | Toiture inclinée | 102.24 | m² | Standard de performance | 3 | Bonus renouvelable | 1 | Bonus minéral | 0 | 1
R.G.-D. du 23 déc 2016 | 2019 | WALDBILLIG | Assainissement isolation/fenêtres | Toiture inclinée | 138.5 | m² | Standard de performance | 4 | Bonus renouvelable | 1 | Bonus minéral | 0 | 1
R.G.-D. du 23 déc 2016 | 2019 | WALDBREDIMUS | Collecteurs thermiques - eau chaude sanitaire | Surface du collecteur | 9.48 | m² | [6 empty] | 2
R.G.-D. du 23 déc 2016 | 2019 | WALDBREDIMUS | Pompe à chaleur air/eau (NZEB) | Puissance de l'installation | 5.04 | kW | [6 empty] | 1
R.G.-D. du 23 déc 2016 | 2019 | WALDBREDIMUS | Capteur solaire photovoltaïque | Puissance de l'installation | 52.04 | kW | [6 empty] | 3
R.G.-D. du 23 déc 2016 | 2019 | WALDBREDIMUS | Assainissement isolation/fenêtres | Dalle inférieure contre zone non chauffée | 100.19 | m² | Standard de performance | 4 | Bonus renouvelable | 1 | Bonus minéral | 0 | 1
R.G.-D. du 23 déc 2016 | 2019 | WALDBREDIMUS | Assainissement isolation/fenêtres | Mur extérieur (isolé du côté intérieur) | 115.58 | m² | Standard de performance | 4 | Bonus renouvelable | 1 | Bonus minéral | 0 | 1
R.G.-D. du 23 déc 2016 | 2019 | WALDBREDIMUS | Assainissement isolation/fenêtres | Toiture inclinée | 120 | m² | Standard de performance | 2 | Bonus renouvelable | 1 | Bonus minéral | 0 | 1
R.G.-D. du 23 déc 2016 | 2019 | WALFERDANGE | Capteur solaire photovoltaïque | Puissance de l'installation | 20.13 | kW | [6 empty] | 2
R.G.-D. du 23 déc 2016 | 2019 | WALFERDANGE | Assainissement isolation/fenêtres | Fenêtres et portes-fenêtres | 16.48 | m² | Standard de performance | 3 |  |  |  |  | 1
R.G.-D. du 23 déc 2016 | 2019 | WALFERDANGE | Assainissement isolation/fenêtres | Mur extérieur (isolé du côté extérieur) | 5.28 | m² | Standard de performance | 2 | Bonus renouvelable | 0 | Bonus minéral | 0 | 1
R.G.-D. du 23 déc 2016 | 2019 | WALFERDANGE | Assainissement isolation/fenêtres | Mur extérieur (isolé du côté extérieur) | 12.93 | m² | Standard de performance | 3 | Bonus renouvelable | 1 | Bonus minéral | 0 | 1
R.G.-D. du 23 déc 2016 | 2019 | WALFERDANGE | Assainissement isolation/fenêtres | Toiture inclinée | 16.23 | m² | Standard de performance | 2 | Bonus renouvelable | 0 | Bonus minéral | 0 | 1
R.G.-D. du 23 déc 2016 | 2019 | WEILER-LA-TOUR | Capteur solaire photovoltaïque | Puissance de l'installation | 23.935 | kW | [6 empty] | 3
R.G.-D. du 23 déc 2016 | 2019 | WEISWAMPACH | Collecteurs thermiques - eau chaude sanitaire | Surface du collecteur | 9.48 | m² | [6 empty] | 1
R.G.-D. du 23 déc 2016 | 2019 | WEISWAMPACH | Capteur solaire photovoltaïque | Puissance de l'installation | 12 | kW | [6 empty] | 1
R.G.-D. du 23 déc 2016 | 2019 | WILTZ | Capteur solaire photovoltaïque | Puissance de l'installation | 32.06 | kW | [6 empty] | 3
R.G.-D. du 23 déc 2016 | 2019 | WINCRANGE | Collecteurs thermiques - chauffage et eau chaude | Surface du collecteur | 11.5 | m² | [6 empty] | 1
R.G.-D. du 23 déc 2016 | 2019 | WINCRANGE | Collecteurs thermiques - eau chaude sanitaire | Surface du collecteur | 10.24 | m² | [6 empty] | 2
R.G.-D. du 23 déc 2016 | 2019 | WINCRANGE | Chaudière à granulés de bois | Puissance de l'installation | 67 | kW | [6 empty] | 3
R.G.-D. du 23 déc 2016 | 2019 | WINCRANGE | Chaudière à plaquettes de bois | Puissance de l'installation | 49 | kW | [6 empty] | 1
R.G.-D. du 23 déc 2016 | 2019 | WINCRANGE | Capteur solaire photovoltaïque | Puissance de l'installation | 83.275 | kW | [6 empty] | 5
R.G.-D. du 23 déc 2016 | 2019 | WINCRANGE | Assainissement isolation/fenêtres | Dalle inférieure contre sol | 23.8 | m² | Standard de performance | 1 | Bonus renouvelable | 0 | Bonus minéral | 0 | 1
R.G.-D. du 23 déc 2016 | 2019 | WINCRANGE | Assainissement isolation/fenêtres | Dalle inférieure contre sol | 89 | m² | Standard de performance | 4 | Bonus renouvelable | 0 | Bonus minéral | 0 | 1
R.G.-D. du 23 déc 2016 | 2019 | WINCRANGE | Assainissement isolation/fenêtres | Dalle inférieure contre zone non chauffée | 150.38 | m² | Standard de performance | 1 | Bonus renouvelable | 0 | Bonus minéral | 0 | 2
R.G.-D. du 23 déc 2016 | 2019 | WINCRANGE | Assainissement isolation/fenêtres | Dalle supérieure contre zone non chauffée | 112.6 | m² | Standard de performance | 2 | Bonus renouvelable | 1 | Bonus minéral | 0 | 1
R.G.-D. du 23 déc 2016 | 2019 | WINCRANGE | Assainissement isolation/fenêtres | Fenêtres et portes-fenêtres | 61.15 | m² | Standard de performance | 3 |  |  |  |  | 3
R.G.-D. du 23 déc 2016 | 2019 | WINCRANGE | Assainissement isolation/fenêtres | Mur contre zone non chauffée | 27.39 | m² | Standard de performance | 2 | Bonus renouvelable | 0 | Bonus minéral | 0 | 1
R.G.-D. du 23 déc 2016 | 2019 | WINCRANGE | Assainissement isolation/fenêtres | Mur contre zone non chauffée | 24.2 | m² | Standard de performance | 2 | Bonus renouvelable | 1 | Bonus minéral | 0 | 1
R.G.-D. du 23 déc 2016 | 2019 | WINCRANGE | Assainissement isolation/fenêtres | Mur extérieur (isolé du côté extérieur) | 76.62 | m² | Standard de performance | 1 | Bonus renouvelable | 0 | Bonus minéral | 0 | 1
R.G.-D. du 23 déc 2016 | 2019 | WINCRANGE | Assainissement isolation/fenêtres | Mur extérieur (isolé du côté extérieur) | 21.9 | m² | Standard de performance | 1 | Bonus renouvelable | 1 | Bonus minéral | 0 | 1
R.G.-D. du 23 déc 2016 | 2019 | WINCRANGE | Assainissement isolation/fenêtres | Mur extérieur (isolé du côté extérieur) | 63.4 | m² | Standard de performance | 3 | Bonus renouvelable | 1 | Bonus minéral | 0 | 1
R.G.-D. du 23 déc 2016 | 2019 | WINCRANGE | Assainissement isolation/fenêtres | Mur extérieur (isolé du côté extérieur) | 31 | m² | Standard de performance | 4 | Bonus renouvelable | 0 | Bonus minéral | 0 | 1
R.G.-D. du 23 déc 2016 | 2019 | WINCRANGE | Assainissement isolation/fenêtres | Toiture inclinée | 23.8 | m² | Standard de performance | 1 | Bonus renouvelable | 0 | Bonus minéral | 0 | 1
R.G.-D. du 23 déc 2016 | 2019 | WINCRANGE | Assainissement isolation/fenêtres | Toiture inclinée | 42.57 | m² | Standard de performance | 2 | Bonus renouvelable | 0 | Bonus minéral | 0 | 1
R.G.-D. du 23 déc 2016 | 2019 | WINCRANGE | Assainissement isolation/fenêtres | Toiture inclinée | 242 | m² | Standard de performance | 3 | Bonus renouvelable | 1 | Bonus minéral | 0 | 1
R.G.-D. du 23 déc 2016 | 2019 | WINCRANGE | Assainissement isolation/fenêtres | Toiture inclinée | 125 | m² | Standard de performance | 4 | Bonus renouvelable | 1 | Bonus minéral | 0 | 1
R.G.-D. du 23 déc 2016 | 2019 | WINSELER | Chaudière à granulés de bois | Puissance de l'installation | 15 | kW | [6 empty] | 1
R.G.-D. du 23 déc 2016 | 2019 | WINSELER | Capteur solaire photovoltaïque | Puissance de l'installation | 22.2 | kW | [6 empty] | 2
R.G.-D. du 23 déc 2016 | 2019 | WORMELDANGE | Capteur solaire photovoltaïque | Puissance de l'installation | 16 | kW | [6 empty] | 1
R.G.-D. du 23 déc 2016 | 2019 | WORMELDANGE | Assainissement isolation/fenêtres | Mur extérieur (isolé du côté extérieur) | 69.1 | m² | Standard de performance | 3 | Bonus renouvelable | 0 | Bonus minéral | 1 | 1
R.G.-D. du 23 déc 2016 | 2019 | WORMELDANGE | Assainissement isolation/fenêtres | Mur extérieur (isolé du côté extérieur) | 50.9 | m² | Standard de performance | 4 | Bonus renouvelable | 0 | Bonus minéral | 1 | 1